## на уровне напряжения ниже 35кВ
Объем свободной для технологического присоединения потребителей трансформаторной мощности с указанием текущего объема свободной мощности по центрам питания ниже 35кВ, принадлежащих предприятию АО "Горэлектросеть"
№ п/п | Наименование ПО | Наименование РЭС | Диспетчерское наименование ТП 6-10/0,4кВ | Текущий объем свободной мощности, кВт | Объем свободной для ТП потребителей трансформаторной мощности, кВт
1 | 2 | 3 | 4 | 5 | 6
| АО "Горэлектросеть" | АО "Горэлектросеть" | ТП-1 | 145 | 145
| АО "Горэлектросеть" | АО "Горэлектросеть" | ТП-2 | 378 | 378
| АО "Горэлектросеть" | АО "Горэлектросеть" | ТП-3 | 330 | 330
| АО "Горэлектросеть" | АО "Горэлектросеть" | ТП-4 | 382 | 382
| АО "Горэлектросеть" | АО "Горэлектросеть" | ТП-5 | 496 | 496
| АО "Горэлектросеть" | АО "Горэлектросеть" | ТП-6 | 378 | 378
| АО "Горэлектросеть" | АО "Горэлектросеть" | ТП-7 | 227 | 227
| АО "Горэлектросеть" | АО "Горэлектросеть" | ТП-8 | 278 | 278
| АО "Горэлектросеть" | АО "Горэлектросеть" | ТП-9 | 95 | 95
| АО "Горэлектросеть" | АО "Горэлектросеть" | ТП-10 | 369 | 369
| АО "Горэлектросеть" | АО "Горэлектросеть" | ТП-11 | 204 | 204
| АО "Горэлектросеть" | АО "Горэлектросеть" | ТП-12 | 43 | 43
| АО "Горэлектросеть" | АО "Горэлектросеть" | ТП-13 | 400 | 400
| АО "Горэлектросеть" | АО "Горэлектросеть" | ТП-15 | 246 | 246
| АО "Горэлектросеть" | АО "Горэлектросеть" | ТП-16 | 492 | 492
| АО "Горэлектросеть" | АО "Горэлектросеть" | ТП-17 | 441 | 441
| АО "Горэлектросеть" | АО "Горэлектросеть" | ТП-18 | 120 | 120
| АО "Горэлектросеть" | АО "Горэлектросеть" | ТП-19 | 380 | 380
| АО "Горэлектросеть" | АО "Горэлектросеть" | ТП-20 | 516 | 516
| АО "Горэлектросеть" | АО "Горэлектросеть" | ТП-21 | 136 | 136
| АО "Горэлектросеть" | АО "Горэлектросеть" | ТП-22 | 180 | 180
| АО "Горэлектросеть" | АО "Горэлектросеть" | ТП-23 | 94 | 94
| АО "Горэлектросеть" | АО "Горэлектросеть" | ТП-24 | 747 | 747
| АО "Горэлектросеть" | АО "Горэлектросеть" | ТП-25 | 366 | 366
| АО "Горэлектросеть" | АО "Горэлектросеть" | ТП-26 | 453 | 453
| АО "Горэлектросеть" | АО "Горэлектросеть" | ТП-27 | 502 | 502
| АО "Горэлектросеть" | АО "Горэлектросеть" | ТП-28 | 320 | 320
| АО "Горэлектросеть" | АО "Горэлектросеть" | ТП-29 | 276 | 276
| АО "Горэлектросеть" | АО "Горэлектросеть" | ТП-30 | 170 | 170
| АО "Горэлектросеть" | АО "Горэлектросеть" | ТП-31 | 509 | 509
| АО "Горэлектросеть" | АО "Горэлектросеть" | ТП-32 | 505 | 505
| АО "Горэлектросеть" | АО "Горэлектросеть" | ТП-34 | 327 | 327
| АО "Горэлектросеть" | АО "Горэлектросеть" | ТП-35 | 406 | 406
| АО "Горэлектросеть" | АО "Горэлектросеть" | ТП-36 | 357 | 357
| АО "Горэлектросеть" | АО "Горэлектросеть" | ТП-37 | 281 | 281
| АО "Горэлектросеть" | АО "Горэлектросеть" | ТП-38 | 484 | 484
| АО "Горэлектросеть" | АО "Горэлектросеть" | ТП-39 | 279 | 279
| АО "Горэлектросеть" | АО "Горэлектросеть" | ТП-40 | 462 | 462
| АО "Горэлектросеть" | АО "Горэлектросеть" | ТП-41 | 294 | 294
| АО "Горэлектросеть" | АО "Горэлектросеть" | ТП-42 | 226 | 226
| АО "Горэлектросеть" | АО "Горэлектросеть" | ТП-43 | 496 | 496
| АО "Горэлектросеть" | АО "Горэлектросеть" | ТП-44 | 209 | 209
| АО "Горэлектросеть" | АО "Горэлектросеть" | ТП-45 | 385 | 385
| АО "Горэлектросеть" | АО "Горэлектросеть" | ТП-46 | 276 | 276
| АО "Горэлектросеть" | АО "Горэлектросеть" | ТП-47 | 204 | 204
| АО "Горэлектросеть" | АО "Горэлектросеть" | ТП-49 | 12 | 12
| АО "Горэлектросеть" | АО "Горэлектросеть" | ТП-50 | 475 | 475
| АО "Горэлектросеть" | АО "Горэлектросеть" | ТП-51 | 146 | 146
| АО "Горэлектросеть" | АО "Горэлектросеть" | ТП-52 | 487 | 487
| АО "Горэлектросеть" | АО "Горэлектросеть" | ТП-53 | 233 | 233
| АО "Горэлектросеть" | АО "Горэлектросеть" | ТП-54 | 420 | 420
| АО "Горэлектросеть" | АО "Горэлектросеть" | ТП-55 | 325 | 325
| АО "Горэлектросеть" | АО "Горэлектросеть" | ТП-56 | 587 | 587
| АО "Горэлектросеть" | АО "Горэлектросеть" | ТП-57 | 355 | 355
| АО "Горэлектросеть" | АО "Горэлектросеть" | ТП-58 | 237 | 237
| АО "Горэлектросеть" | АО "Горэлектросеть" | ТП-59 | 378 | 378
| АО "Горэлектросеть" | АО "Горэлектросеть" | ТП-60 | 508 | 508
| АО "Горэлектросеть" | АО "Горэлектросеть" | ТП-61 | 73 | 73
| АО "Горэлектросеть" | АО "Горэлектросеть" | ТП-63 | 118 | 118
| АО "Горэлектросеть" | АО "Горэлектросеть" | ТП-64 | 89 | 89
| АО "Горэлектросеть" | АО "Горэлектросеть" | ТП-65 | 55 | 55
| АО "Горэлектросеть" | АО "Горэлектросеть" | ТП-66 | 51 | 51
| АО "Горэлектросеть" | АО "Горэлектросеть" | ТП-67 | 490 | 490
| АО "Горэлектросеть" | АО "Горэлектросеть" | ТП-68 | 41 | 41
| АО "Горэлектросеть" | АО "Горэлектросеть" | ТП-69 | 36 | 36
| АО "Горэлектросеть" | АО "Горэлектросеть" | ТП-70 | 138 | 138
| АО "Горэлектросеть" | АО "Горэлектросеть" | ТП-71 | 74 | 74
| АО "Горэлектросеть" | АО "Горэлектросеть" | ТП-72 | 173 | 173
| АО "Горэлектросеть" | АО "Горэлектросеть" | ТП-73 | 228 | 228
| АО "Горэлектросеть" | АО "Горэлектросеть" | ТП-75 | 358 | 358
| АО "Горэлектросеть" | АО "Горэлектросеть" | ТП-76 | 139 | 139
| АО "Горэлектросеть" | АО "Горэлектросеть" | ТП-77 | 118 | 118
| АО "Горэлектросеть" | АО "Горэлектросеть" | ТП-78 | 447 | 447
| АО "Горэлектросеть" | АО "Горэлектросеть" | ТП-79 | 890 | 890
| АО "Горэлектросеть" | АО "Горэлектросеть" | ТП-80 | 253 | 253
| АО "Горэлектросеть" | АО "Горэлектросеть" | ТП-81 | 475 | 475
| АО "Горэлектросеть" | АО "Горэлектросеть" | ТП-82 | 4 | 4
| АО "Горэлектросеть" | АО "Горэлектросеть" | ТП-83 | 545 | 545
| АО "Горэлектросеть" | АО "Горэлектросеть" | ТП-84 | 537 | 537
| АО "Горэлектросеть" | АО "Горэлектросеть" | ТП-85 | 364 | 364
| АО "Горэлектросеть" | АО "Горэлектросеть" | ТП-86 | 270 | 270
| АО "Горэлектросеть" | АО "Горэлектросеть" | ТП-87 | 188 | 188
| АО "Горэлектросеть" | АО "Горэлектросеть" | ТП-88 | 308 | 308
| АО "Горэлектросеть" | АО "Горэлектросеть" | ТП-90 | 339 | 339
| АО "Горэлектросеть" | АО "Горэлектросеть" | ТП-91 | 442 | 442
| АО "Горэлектросеть" | АО "Горэлектросеть" | ТП-92 | 48 | 48
| АО "Горэлектросеть" | АО "Горэлектросеть" | ТП-93 | 76 | 76
| АО "Горэлектросеть" | АО "Горэлектросеть" | ТП-94 | 177 | 177
| АО "Горэлектросеть" | АО "Горэлектросеть" | ТП-95 | 282 | 282
| АО "Горэлектросеть" | АО "Горэлектросеть" | ТП-96 | 342 | 342
| АО "Горэлектросеть" | АО "Горэлектросеть" | ТП-97 | 154 | 154
| АО "Горэлектросеть" | АО "Горэлектросеть" | ТП-98 | 0 | 0
| АО "Горэлектросеть" | АО "Горэлектросеть" | ТП-99 | 438 | 438
| АО "Горэлектросеть" | АО "Горэлектросеть" | ТП-101 | 71 | 71
| АО "Горэлектросеть" | АО "Горэлектросеть" | ТП-102 | 410 | 410
| АО "Горэлектросеть" | АО "Горэлектросеть" | ТП-103 | 12 | 12
| АО "Горэлектросеть" | АО "Горэлектросеть" | ТП-104 | 79 | 79
| АО "Горэлектросеть" | АО "Горэлектросеть" | ТП-105 | 51 | 51
| АО "Горэлектросеть" | АО "Горэлектросеть" | ТП-106 | 429 | 429
| АО "Горэлектросеть" | АО "Горэлектросеть" | ТП-107 | 170 | 170
| АО "Горэлектросеть" | АО "Горэлектросеть" | ТП-108 | 65 | 65
| АО "Горэлектросеть" | АО "Горэлектросеть" | ТП-109 | 0 | 0
| АО "Горэлектросеть" | АО "Горэлектросеть" | ТП-110 | 190 | 190
| АО "Горэлектросеть" | АО "Горэлектросеть" | ТП-111 | 208 | 208
| АО "Горэлектросеть" | АО "Горэлектросеть" | ТП-112 | 114 | 114
| АО "Горэлектросеть" | АО "Горэлектросеть" | ТП-113 | 0 | 0
| АО "Горэлектросеть" | АО "Горэлектросеть" | ТП-114 | 159 | 159
| АО "Горэлектросеть" | АО "Горэлектросеть" | ТП-115 | 548 | 548
| АО "Горэлектросеть" | АО "Горэлектросеть" | ТП-116 | 98 | 98
| АО "Горэлектросеть" | АО "Горэлектросеть" | ТП-117 | 86 | 86
| АО "Горэлектросеть" | АО "Горэлектросеть" | ТП-118 | 1038 | 1038
| АО "Горэлектросеть" | АО "Горэлектросеть" | ТП-119 | 225 | 225
| АО "Горэлектросеть" | АО "Горэлектросеть" | ТП-120 | 546 | 546
| АО "Горэлектросеть" | АО "Горэлектросеть" | ТП-121 | 626 | 626
| АО "Горэлектросеть" | АО "Горэлектросеть" | ТП-122 | 564 | 564
| АО "Горэлектросеть" | АО "Горэлектросеть" | ТП-123 | 0 | 0
| АО "Горэлектросеть" | АО "Горэлектросеть" | ТП-127 | 310 | 310
| АО "Горэлектросеть" | АО "Горэлектросеть" | ТП-129 | 157 | 157
| АО "Горэлектросеть" | АО "Горэлектросеть" | ТП-130 | 166 | 166
| АО "Горэлектросеть" | АО "Горэлектросеть" | ТП-131 | 163 | 163
| АО "Горэлектросеть" | АО "Горэлектросеть" | ТП-132 | 118 | 118
| АО "Горэлектросеть" | АО "Горэлектросеть" | ТП-133 | 62 | 62
| АО "Горэлектросеть" | АО "Горэлектросеть" | ТП-134 | 87 | 87
| АО "Горэлектросеть" | АО "Горэлектросеть" | ТП-135 | 242 | 242
| АО "Горэлектросеть" | АО "Горэлектросеть" | ТП-136 | 34 | 34
| АО "Горэлектросеть" | АО "Горэлектросеть" | ТП-138 | 17 | 17
| АО "Горэлектросеть" | АО "Горэлектросеть" | ТП-139 | 376 | 376
| АО "Горэлектросеть" | АО "Горэлектросеть" | ТП-141 | 476 | 476
| АО "Горэлектросеть" | АО "Горэлектросеть" | ТП-142 | 196 | 196
| АО "Горэлектросеть" | АО "Горэлектросеть" | ТП-143 | 642 | 642
| АО "Горэлектросеть" | АО "Горэлектросеть" | ТП-144 | 343 | 343
| АО "Горэлектросеть" | АО "Горэлектросеть" | ТП-145 | 251 | 251
| АО "Горэлектросеть" | АО "Горэлектросеть" | ТП-146 | 79 | 79
| АО "Горэлектросеть" | АО "Горэлектросеть" | ТП-147 | 104 | 104
| АО "Горэлектросеть" | АО "Горэлектросеть" | ТП-148 | 65 | 65
| АО "Горэлектросеть" | АО "Горэлектросеть" | ТП-149 | 49 | 49
| АО "Горэлектросеть" | АО "Горэлектросеть" | ТП-150 | 269 | 269
| АО "Горэлектросеть" | АО "Горэлектросеть" | ТП-152 | 571 | 571
| АО "Горэлектросеть" | АО "Горэлектросеть" | ТП-153 | 376 | 376
| АО "Горэлектросеть" | АО "Горэлектросеть" | ТП-154 | 189 | 189
| АО "Горэлектросеть" | АО "Горэлектросеть" | ТП-155 | 380 | 380
| АО "Горэлектросеть" | АО "Горэлектросеть" | ТП-158 | 0 | 0
| АО "Горэлектросеть" | АО "Горэлектросеть" | ТП-159 | 487 | 487
| АО "Горэлектросеть" | АО "Горэлектросеть" | ТП-160 | 148 | 148
| АО "Горэлектросеть" | АО "Горэлектросеть" | ТП-161 | 378 | 378
| АО "Горэлектросеть" | АО "Горэлектросеть" | ТП-162 | 119 | 119
| АО "Горэлектросеть" | АО "Горэлектросеть" | ТП-164 | 98 | 98
| АО "Горэлектросеть" | АО "Горэлектросеть" | ТП-165 | 195 | 195
| АО "Горэлектросеть" | АО "Горэлектросеть" | ТП-166 | 39 | 39
| АО "Горэлектросеть" | АО "Горэлектросеть" | ТП-167 | 81 | 81
| АО "Горэлектросеть" | АО "Горэлектросеть" | ТП-168 | 405 | 405
| АО "Горэлектросеть" | АО "Горэлектросеть" | ТП-169 | 298 | 298
| АО "Горэлектросеть" | АО "Горэлектросеть" | ТП-170 | 37 | 37
| АО "Горэлектросеть" | АО "Горэлектросеть" | ТП-171 | 65 | 65
| АО "Горэлектросеть" | АО "Горэлектросеть" | ТП-172 | 50 | 50
| АО "Горэлектросеть" | АО "Горэлектросеть" | ТП-173 | 31 | 31
| АО "Горэлектросеть" | АО "Горэлектросеть" | ТП-174 | 15 | 15
| АО "Горэлектросеть" | АО "Горэлектросеть" | ТП-175 | 115 | 115
| АО "Горэлектросеть" | АО "Горэлектросеть" | ТП-176 | 16 | 16
| АО "Горэлектросеть" | АО "Горэлектросеть" | ТП-177 | 52 | 52
| АО "Горэлектросеть" | АО "Горэлектросеть" | ТП-178 | 237 | 237
| АО "Горэлектросеть" | АО "Горэлектросеть" | ТП-179 | 281 | 281
| АО "Горэлектросеть" | АО "Горэлектросеть" | ТП-180 | 332 | 332
| АО "Горэлектросеть" | АО "Горэлектросеть" | ТП-181 | 0 | 0
| АО "Горэлектросеть" | АО "Горэлектросеть" | ТП-182 | 75 | 75
| АО "Горэлектросеть" | АО "Горэлектросеть" | ТП-183 | 133 | 133
| АО "Горэлектросеть" | АО "Горэлектросеть" | ТП-184 | 16 | 16
| АО "Горэлектросеть" | АО "Горэлектросеть" | ТП-185 | 274 | 274
| АО "Горэлектросеть" | АО "Горэлектросеть" | ТП-186 | 206 | 206
| АО "Горэлектросеть" | АО "Горэлектросеть" | ТП-187 | 65 | 65
| АО "Горэлектросеть" | АО "Горэлектросеть" | ТП-188 | 0 | 0
| АО "Горэлектросеть" | АО "Горэлектросеть" | ТП-189 | 7 | 7
| АО "Горэлектросеть" | АО "Горэлектросеть" | ТП-190 | 38 | 38
| АО "Горэлектросеть" | АО "Горэлектросеть" | ТП-191 | 155 | 155
| АО "Горэлектросеть" | АО "Горэлектросеть" | ТП-192 | 535 | 535
| АО "Горэлектросеть" | АО "Горэлектросеть" | ТП-193 | 229 | 229
| АО "Горэлектросеть" | АО "Горэлектросеть" | ТП-194 | 121 | 121
| АО "Горэлектросеть" | АО "Горэлектросеть" | ТП-196 | 97 | 97
| АО "Горэлектросеть" | АО "Горэлектросеть" | ТП-197 | 48 | 48
| АО "Горэлектросеть" | АО "Горэлектросеть" | ТП-198 | 0 | 0
| АО "Горэлектросеть" | АО "Горэлектросеть" | ТП-199 | 83 | 83
| АО "Горэлектросеть" | АО "Горэлектросеть" | ТП-200 | 38 | 38
| АО "Горэлектросеть" | АО "Горэлектросеть" | ТП-201 | 289 | 289
| АО "Горэлектросеть" | АО "Горэлектросеть" | ТП-202 | 198 | 198
| АО "Горэлектросеть" | АО "Горэлектросеть" | ТП-203 | 61 | 61
| АО "Горэлектросеть" | АО "Горэлектросеть" | ТП-204 | 302 | 302
| АО "Горэлектросеть" | АО "Горэлектросеть" | ТП-205 | 188 | 188
| АО "Горэлектросеть" | АО "Горэлектросеть" | ТП-206 | 489 | 489
| АО "Горэлектросеть" | АО "Горэлектросеть" | ТП-207 | 97 | 97
| АО "Горэлектросеть" | АО "Горэлектросеть" | ТП-208 | 243 | 243
| АО "Горэлектросеть" | АО "Горэлектросеть" | ТП-209 | 130 | 130
| АО "Горэлектросеть" | АО "Горэлектросеть" | ТП-210 | 0 | 0
| АО "Горэлектросеть" | АО "Горэлектросеть" | ТП-211 | 170 | 170
| АО "Горэлектросеть" | АО "Горэлектросеть" | ТП-212 | 474 | 474
| АО "Горэлектросеть" | АО "Горэлектросеть" | ТП-213 | 396 | 396
| АО "Горэлектросеть" | АО "Горэлектросеть" | ТП-214 | 116 | 116
| АО "Горэлектросеть" | АО "Горэлектросеть" | ТП-215 | 222 | 222
| АО "Горэлектросеть" | АО "Горэлектросеть" | ТП-217 | 179 | 179
| АО "Горэлектросеть" | АО "Горэлектросеть" | ТП-218 | 383 | 383
| АО "Горэлектросеть" | АО "Горэлектросеть" | ТП-221 | 407 | 407
| АО "Горэлектросеть" | АО "Горэлектросеть" | ТП-222 | 106 | 106
| АО "Горэлектросеть" | АО "Горэлектросеть" | ТП-223 | 238 | 238
| АО "Горэлектросеть" | АО "Горэлектросеть" | ТП-225 | 95 | 95
| АО "Горэлектросеть" | АО "Горэлектросеть" | ТП-226 | 162 | 162
| АО "Горэлектросеть" | АО "Горэлектросеть" | ТП-228 | 351 | 351
| АО "Горэлектросеть" | АО "Горэлектросеть" | ТП-229 | 15 | 15
| АО "Горэлектросеть" | АО "Горэлектросеть" | ТП-229а | 176 | 176
| АО "Горэлектросеть" | АО "Горэлектросеть" | ТП-230 | 509 | 509
| АО "Горэлектросеть" | АО "Горэлектросеть" | ТП-231 | 0 | 0
| АО "Горэлектросеть" | АО "Горэлектросеть" | ТП-232 | 22 | 22
| АО "Горэлектросеть" | АО "Горэлектросеть" | ТП-233 | 102 | 102
| АО "Горэлектросеть" | АО "Горэлектросеть" | ТП-235 | 149 | 149
| АО "Горэлектросеть" | АО "Горэлектросеть" | ТП-236 | 94 | 94
| АО "Горэлектросеть" | АО "Горэлектросеть" | ТП-237 | 89 | 89
| АО "Горэлектросеть" | АО "Горэлектросеть" | ТП-238 | 104 | 104
| АО "Горэлектросеть" | АО "Горэлектросеть" | ТП-239 | 437 | 437
| АО "Горэлектросеть" | АО "Горэлектросеть" | ТП-240 | 370 | 370
| АО "Горэлектросеть" | АО "Горэлектросеть" | ТП-241 | 0 | 0
| АО "Горэлектросеть" | АО "Горэлектросеть" | ТП-242 | 203 | 203
| АО "Горэлектросеть" | АО "Горэлектросеть" | ТП-243 | 377 | 377
| АО "Горэлектросеть" | АО "Горэлектросеть" | ТП-244 | 167 | 167
| АО "Горэлектросеть" | АО "Горэлектросеть" | ТП-246 | 139 | 139
| АО "Горэлектросеть" | АО "Горэлектросеть" | ТП-247 | 95 | 95
| АО "Горэлектросеть" | АО "Горэлектросеть" | ТП-248 | 648 | 648
| АО "Горэлектросеть" | АО "Горэлектросеть" | ТП-249 | 30 | 30
| АО "Горэлектросеть" | АО "Горэлектросеть" | ТП-250 | 285 | 285
| АО "Горэлектросеть" | АО "Горэлектросеть" | ТП-251 | 207 | 207
| АО "Горэлектросеть" | АО "Горэлектросеть" | ТП-252 | 201 | 201
| АО "Горэлектросеть" | АО "Горэлектросеть" | ТП-253 | 110 | 110
| АО "Горэлектросеть" | АО "Горэлектросеть" | ТП-254 | 76 | 76
| АО "Горэлектросеть" | АО "Горэлектросеть" | ТП-255 | 253 | 253
| АО "Горэлектросеть" | АО "Горэлектросеть" | ТП-257 | 273 | 273
| АО "Горэлектросеть" | АО "Горэлектросеть" | ТП-260 | 121 | 121
| АО "Горэлектросеть" | АО "Горэлектросеть" | ТП-265 | 98 | 98
| АО "Горэлектросеть" | АО "Горэлектросеть" | ТП-268 | 166 | 166
| АО "Горэлектросеть" | АО "Горэлектросеть" | ТП-269 | 261 | 261
| АО "Горэлектросеть" | АО "Горэлектросеть" | ТП-270 | 604 | 604
| АО "Горэлектросеть" | АО "Горэлектросеть" | ТП-271 | 490 | 490
| АО "Горэлектросеть" | АО "Горэлектросеть" | ТП-272 | 448 | 448
| АО "Горэлектросеть" | АО "Горэлектросеть" | ТП-273 | 242 | 242
| АО "Горэлектросеть" | АО "Горэлектросеть" | ТП-274 | 519 | 519
| АО "Горэлектросеть" | АО "Горэлектросеть" | ТП-276 | 278 | 278
| АО "Горэлектросеть" | АО "Горэлектросеть" | ТП-277 | 0 | 0
| АО "Горэлектросеть" | АО "Горэлектросеть" | ТП-278 | 159 | 159
| АО "Горэлектросеть" | АО "Горэлектросеть" | ТП-279 | 224 | 224
| АО "Горэлектросеть" | АО "Горэлектросеть" | ТП-280 | 442 | 442
| АО "Горэлектросеть" | АО "Горэлектросеть" | ТП-281 | 505 | 505
| АО "Горэлектросеть" | АО "Горэлектросеть" | ТП-282 | 395 | 395
| АО "Горэлектросеть" | АО "Горэлектросеть" | ТП-284 | 0 | 0
| АО "Горэлектросеть" | АО "Горэлектросеть" | ТП-288 | 259 | 259
| АО "Горэлектросеть" | АО "Горэлектросеть" | ТП-289 | 443 | 443
| АО "Горэлектросеть" | АО "Горэлектросеть" | ТП-290 | 317 | 317
| АО "Горэлектросеть" | АО "Горэлектросеть" | ТП-291 | 44 | 44
| АО "Горэлектросеть" | АО "Горэлектросеть" | ТП-292 | 202 | 202
| АО "Горэлектросеть" | АО "Горэлектросеть" | ТП-293 | 120 | 120
| АО "Горэлектросеть" | АО "Горэлектросеть" | ТП-294 | 60 | 60
| АО "Горэлектросеть" | АО "Горэлектросеть" | ТП-295 | 73 | 73
| АО "Горэлектросеть" | АО "Горэлектросеть" | ТП-296 | 280 | 280
| АО "Горэлектросеть" | АО "Горэлектросеть" | ТП-297 | 256 | 256
| АО "Горэлектросеть" | АО "Горэлектросеть" | ТП-298 | 289 | 289
| АО "Горэлектросеть" | АО "Горэлектросеть" | ТП-299 | 29 | 29
| АО "Горэлектросеть" | АО "Горэлектросеть" | ТП-301 | 183 | 183
| АО "Горэлектросеть" | АО "Горэлектросеть" | ТП-303 | 109 | 109
| АО "Горэлектросеть" | АО "Горэлектросеть" | ТП-304 | 190 | 190
| АО "Горэлектросеть" | АО "Горэлектросеть" | ТП-308 | 578 | 578
| АО "Горэлектросеть" | АО "Горэлектросеть" | ТП-309 | 262 | 262
| АО "Горэлектросеть" | АО "Горэлектросеть" | ТП-310 | 183 | 183
| АО "Горэлектросеть" | АО "Горэлектросеть" | ТП-311 | 149 | 149
| АО "Горэлектросеть" | АО "Горэлектросеть" | ТП-312 | 128 | 128
| АО "Горэлектросеть" | АО "Горэлектросеть" | ТП-313 | 203 | 203
| АО "Горэлектросеть" | АО "Горэлектросеть" | ТП-314 | 79 | 79
| АО "Горэлектросеть" | АО "Горэлектросеть" | ТП-315 | 204 | 204
| АО "Горэлектросеть" | АО "Горэлектросеть" | ТП-316 | 275 | 275
| АО "Горэлектросеть" | АО "Горэлектросеть" | ТП-317 | 356 | 356
| АО "Горэлектросеть" | АО "Горэлектросеть" | ТП-318 | 531 | 531
| АО "Горэлектросеть" | АО "Горэлектросеть" | ТП-319 | 210 | 210
| АО "Горэлектросеть" | АО "Горэлектросеть" | ТП-320 | 307 | 307
| АО "Горэлектросеть" | АО "Горэлектросеть" | ТП-321 | 143 | 143
| АО "Горэлектросеть" | АО "Горэлектросеть" | ТП-322 | 521 | 521
| АО "Горэлектросеть" | АО "Горэлектросеть" | ТП-323 | 248 | 248
| АО "Горэлектросеть" | АО "Горэлектросеть" | ТП-324 | 0 | 0
| АО "Горэлектросеть" | АО "Горэлектросеть" | ТП-326 | 64 | 64
| АО "Горэлектросеть" | АО "Горэлектросеть" | ТП-327 | 70 | 70
| АО "Горэлектросеть" | АО "Горэлектросеть" | ТП-328 | 187 | 187
| АО "Горэлектросеть" | АО "Горэлектросеть" | ТП-329 | 212 | 212
| АО "Горэлектросеть" | АО "Горэлектросеть" | ТП-331 | 87 | 87
| АО "Горэлектросеть" | АО "Горэлектросеть" | ТП-333 | 235 | 235
| АО "Горэлектросеть" | АО "Горэлектросеть" | ТП-334 | 741 | 741
| АО "Горэлектросеть" | АО "Горэлектросеть" | ТП-337 | 577 | 577
| АО "Горэлектросеть" | АО "Горэлектросеть" | ТП-338 | 110 | 110
| АО "Горэлектросеть" | АО "Горэлектросеть" | ТП-339 | 263 | 263
| АО "Горэлектросеть" | АО "Горэлектросеть" | ТП-340 | 238 | 238
| АО "Горэлектросеть" | АО "Горэлектросеть" | ТП-343 | 237 | 237
| АО "Горэлектросеть" | АО "Горэлектросеть" | ТП-346 | 101 | 101
| АО "Горэлектросеть" | АО "Горэлектросеть" | ТП-347 | 270 | 270
| АО "Горэлектросеть" | АО "Горэлектросеть" | ТП-348 | 31 | 31
| АО "Горэлектросеть" | АО "Горэлектросеть" | ТП-349 | 65 | 65
| АО "Горэлектросеть" | АО "Горэлектросеть" | ТП-350 | 466 | 466
| АО "Горэлектросеть" | АО "Горэлектросеть" | ТП-351 | 165 | 165
| АО "Горэлектросеть" | АО "Горэлектросеть" | ТП-352 | 0 | 0
| АО "Горэлектросеть" | АО "Горэлектросеть" | ТП-353 | 61 | 61
| АО "Горэлектросеть" | АО "Горэлектросеть" | ТП-354 | 381 | 381
| АО "Горэлектросеть" | АО "Горэлектросеть" | ТП-355 | 45 | 45
| АО "Горэлектросеть" | АО "Горэлектросеть" | ТП-356 | 165 | 165
| АО "Горэлектросеть" | АО "Горэлектросеть" | ТП-357 | 326 | 326
| АО "Горэлектросеть" | АО "Горэлектросеть" | ТП-358 | 467 | 467
| АО "Горэлектросеть" | АО "Горэлектросеть" | ТП-359 | 110 | 110
| АО "Горэлектросеть" | АО "Горэлектросеть" | ТП-362 | 0 | 0
| АО "Горэлектросеть" | АО "Горэлектросеть" | ТП-363 | 448 | 448
| АО "Горэлектросеть" | АО "Горэлектросеть" | ТП-366 | 168 | 168
| АО "Горэлектросеть" | АО "Горэлектросеть" | ТП-368 | 0 | 0
| АО "Горэлектросеть" | АО "Горэлектросеть" | ТП-369 | 273 | 273
| АО "Горэлектросеть" | АО "Горэлектросеть" | ТП-370 | 40 | 40
| АО "Горэлектросеть" | АО "Горэлектросеть" | ТП-371 | 104 | 104
| АО "Горэлектросеть" | АО "Горэлектросеть" | ТП-372 | 282 | 282
| АО "Горэлектросеть" | АО "Горэлектросеть" | ТП-373 | 220 | 220
| АО "Горэлектросеть" | АО "Горэлектросеть" | ТП-374 | 325 | 325
| АО "Горэлектросеть" | АО "Горэлектросеть" | ТП-375 | 136 | 136
| АО "Горэлектросеть" | АО "Горэлектросеть" | ТП-377 | 32 | 32
| АО "Горэлектросеть" | АО "Горэлектросеть" | ТП-378 | 136 | 136
| АО "Горэлектросеть" | АО "Горэлектросеть" | ТП-379 | 61 | 61
| АО "Горэлектросеть" | АО "Горэлектросеть" | ТП-380 | 270 | 270
| АО "Горэлектросеть" | АО "Горэлектросеть" | ТП-381 | 297 | 297
| АО "Горэлектросеть" | АО "Горэлектросеть" | ТП-382 | 211 | 211
| АО "Горэлектросеть" | АО "Горэлектросеть" | ТП-383 | 157 | 157
| АО "Горэлектросеть" | АО "Горэлектросеть" | ТП-384 | 140 | 140
| АО "Горэлектросеть" | АО "Горэлектросеть" | ТП-387 | 93 | 93
| АО "Горэлектросеть" | АО "Горэлектросеть" | ТП-388 | 226 | 226
| АО "Горэлектросеть" | АО "Горэлектросеть" | ТП-389 | 97 | 97
| АО "Горэлектросеть" | АО "Горэлектросеть" | ТП-390 | 24 | 24
| АО "Горэлектросеть" | АО "Горэлектросеть" | ТП-391 | 0 | 0
| АО "Горэлектросеть" | АО "Горэлектросеть" | ТП-392 | 84 | 84
| АО "Горэлектросеть" | АО "Горэлектросеть" | ТП-397 | 0 | 0
| АО "Горэлектросеть" | АО "Горэлектросеть" | ТП-398 | 0 | 0
| АО "Горэлектросеть" | АО "Горэлектросеть" | ТП-399 | 95 | 95
| АО "Горэлектросеть" | АО "Горэлектросеть" | ТП-400 | 420 | 420
| АО "Горэлектросеть" | АО "Горэлектросеть" | ТП-401 | 128 | 128
| АО "Горэлектросеть" | АО "Горэлектросеть" | ТП-402 | 129 | 129
| АО "Горэлектросеть" | АО "Горэлектросеть" | ТП-403 | 303 | 303
| АО "Горэлектросеть" | АО "Горэлектросеть" | ТП-404 | 345 | 345
| АО "Горэлектросеть" | АО "Горэлектросеть" | ТП-405 | 288 | 288
| АО "Горэлектросеть" | АО "Горэлектросеть" | ТП-406 | 310 | 310
| АО "Горэлектросеть" | АО "Горэлектросеть" | ТП-407 | 194 | 194
| АО "Горэлектросеть" | АО "Горэлектросеть" | ТП-408 | 156 | 156
| АО "Горэлектросеть" | АО "Горэлектросеть" | ТП-409 | 280 | 280
| АО "Горэлектросеть" | АО "Горэлектросеть" | ТП-410 | 141 | 141
| АО "Горэлектросеть" | АО "Горэлектросеть" | ТП-411 | 53 | 53
| АО "Горэлектросеть" | АО "Горэлектросеть" | ТП-412 | 202 | 202
| АО "Горэлектросеть" | АО "Горэлектросеть" | ТП-413 | 619 | 619
| АО "Горэлектросеть" | АО "Горэлектросеть" | ТП-414 | 58 | 58
| АО "Горэлектросеть" | АО "Горэлектросеть" | ТП-415 | 283 | 283
| АО "Горэлектросеть" | АО "Горэлектросеть" | ТП-416 | 243 | 243
| АО "Горэлектросеть" | АО "Горэлектросеть" | ТП-417 | 411 | 411
| АО "Горэлектросеть" | АО "Горэлектросеть" | ТП-418 | 276 | 276
| АО "Горэлектросеть" | АО "Горэлектросеть" | ТП-419 | 131 | 131
| АО "Горэлектросеть" | АО "Горэлектросеть" | ТП-420 | 126 | 126
| АО "Горэлектросеть" | АО "Горэлектросеть" | ТП-421 | 87 | 87
| АО "Горэлектросеть" | АО "Горэлектросеть" | ТП-422 | 346 | 346
| АО "Горэлектросеть" | АО "Горэлектросеть" | ТП-423 | 395 | 395
| АО "Горэлектросеть" | АО "Горэлектросеть" | ТП-424 | 344 | 344
| АО "Горэлектросеть" | АО "Горэлектросеть" | ТП-425 | 417 | 417
| АО "Горэлектросеть" | АО "Горэлектросеть" | ТП-426 | 439 | 439
| АО "Горэлектросеть" | АО "Горэлектросеть" | ТП-427 | 179 | 179
| АО "Горэлектросеть" | АО "Горэлектросеть" | ТП-428 | 423 | 423
| АО "Горэлектросеть" | АО "Горэлектросеть" | ТП-429 | 262 | 262
| АО "Горэлектросеть" | АО "Горэлектросеть" | ТП-430 | 399 | 399
| АО "Горэлектросеть" | АО "Горэлектросеть" | ТП-431 | 388 | 388
| АО "Горэлектросеть" | АО "Горэлектросеть" | ТП-432 | 423 | 423
| АО "Горэлектросеть" | АО "Горэлектросеть" | ТП-433 | 206 | 206
| АО "Горэлектросеть" | АО "Горэлектросеть" | ТП-434 | 227 | 227
| АО "Горэлектросеть" | АО "Горэлектросеть" | ТП-435 | 340 | 340
| АО "Горэлектросеть" | АО "Горэлектросеть" | ТП-436 | 287 | 287
| АО "Горэлектросеть" | АО "Горэлектросеть" | ТП-437 | 548 | 548
| АО "Горэлектросеть" | АО "Горэлектросеть" | ТП-438 | 98 | 98
| АО "Горэлектросеть" | АО "Горэлектросеть" | ТП-439 | 269 | 269
| АО "Горэлектросеть" | АО "Горэлектросеть" | ТП-440 | 291 | 291
| АО "Горэлектросеть" | АО "Горэлектросеть" | ТП-441 | 359 | 359
| АО "Горэлектросеть" | АО "Горэлектросеть" | ТП-442 | 315 | 315
| АО "Горэлектросеть" | АО "Горэлектросеть" | ТП-443 | 281 | 281
| АО "Горэлектросеть" | АО "Горэлектросеть" | ТП-444 | 207 | 207
| АО "Горэлектросеть" | АО "Горэлектросеть" | ТП-446 | 279 | 279
| АО "Горэлектросеть" | АО "Горэлектросеть" | ТП-448 | 291 | 291
| АО "Горэлектросеть" | АО "Горэлектросеть" | ТП-450 | 388 | 388
| АО "Горэлектросеть" | АО "Горэлектросеть" | ТП-451 | 133 | 133
| АО "Горэлектросеть" | АО "Горэлектросеть" | ТП-452 | 360 | 360
| АО "Горэлектросеть" | АО "Горэлектросеть" | ТП-453 | 29 | 29
| АО "Горэлектросеть" | АО "Горэлектросеть" | ТП-454 | 106 | 106
| АО "Горэлектросеть" | АО "Горэлектросеть" | ТП-455 | 329 | 329
| АО "Горэлектросеть" | АО "Горэлектросеть" | ТП-456 | 263 | 263
| АО "Горэлектросеть" | АО "Горэлектросеть" | ТП-457 | 453 | 453
| АО "Горэлектросеть" | АО "Горэлектросеть" | ТП-458 | 68 | 68
| АО "Горэлектросеть" | АО "Горэлектросеть" | ТП-459 | 270 | 270
| АО "Горэлектросеть" | АО "Горэлектросеть" | ТП-460 | 0 | 0
| АО "Горэлектросеть" | АО "Горэлектросеть" | ТП-461 | 443 | 443
| АО "Горэлектросеть" | АО "Горэлектросеть" | ТП-462 | 152 | 152
| АО "Горэлектросеть" | АО "Горэлектросеть" | ТП-463 | 246 | 246
| АО "Горэлектросеть" | АО "Горэлектросеть" | ТП-464 | 42 | 42
| АО "Горэлектросеть" | АО "Горэлектросеть" | ТП-465 | 424 | 424
| АО "Горэлектросеть" | АО "Горэлектросеть" | ТП-466 | 61 | 61
| АО "Горэлектросеть" | АО "Горэлектросеть" | ТП-467 | 276 | 276
| АО "Горэлектросеть" | АО "Горэлектросеть" | ТП-468 | 147 | 147
| АО "Горэлектросеть" | АО "Горэлектросеть" | ТП-469 | 262 | 262
| АО "Горэлектросеть" | АО "Горэлектросеть" | ТП-470 | 185 | 185
| АО "Горэлектросеть" | АО "Горэлектросеть" | ТП-471 | 0 | 0
| АО "Горэлектросеть" | АО "Горэлектросеть" | ТП-472 | 280 | 280
| АО "Горэлектросеть" | АО "Горэлектросеть" | ТП-473 | 106 | 106
| АО "Горэлектросеть" | АО "Горэлектросеть" | ТП-474 | 142 | 142
| АО "Горэлектросеть" | АО "Горэлектросеть" | ТП-475 | 0 | 0
| АО "Горэлектросеть" | АО "Горэлектросеть" | ТП-476 | 336 | 336
| АО "Горэлектросеть" | АО "Горэлектросеть" | ТП-477 | 198 | 198
| АО "Горэлектросеть" | АО "Горэлектросеть" | ТП-479 | 499 | 499
| АО "Горэлектросеть" | АО "Горэлектросеть" | ТП-480 | 450 | 450
| АО "Горэлектросеть" | АО "Горэлектросеть" | ТП-481 | 207 | 207
| АО "Горэлектросеть" | АО "Горэлектросеть" | ТП-482 | 33 | 33
| АО "Горэлектросеть" | АО "Горэлектросеть" | ТП-483 | 431 | 431
| АО "Горэлектросеть" | АО "Горэлектросеть" | ТП-484 | 74 | 74
| АО "Горэлектросеть" | АО "Горэлектросеть" | ТП-485 | 0 | 0
| АО "Горэлектросеть" | АО "Горэлектросеть" | ТП-486 | 0 | 0
| АО "Горэлектросеть" | АО "Горэлектросеть" | ТП-487 | 143 | 143
| АО "Горэлектросеть" | АО "Горэлектросеть" | ТП-488 | 302 | 302
| АО "Горэлектросеть" | АО "Горэлектросеть" | ТП-489 | 256 | 256
| АО "Горэлектросеть" | АО "Горэлектросеть" | ТП-490 | 456 | 456
| АО "Горэлектросеть" | АО "Горэлектросеть" | ТП-491 | 180 | 180
| АО "Горэлектросеть" | АО "Горэлектросеть" | ТП-492 | 219 | 219
| АО "Горэлектросеть" | АО "Горэлектросеть" | ТП-493 | 238 | 238
| АО "Горэлектросеть" | АО "Горэлектросеть" | ТП-494 | 19 | 19
| АО "Горэлектросеть" | АО "Горэлектросеть" | ТП-495 | 460 | 460
| АО "Горэлектросеть" | АО "Горэлектросеть" | ТП-496 | 135 | 135
| АО "Горэлектросеть" | АО "Горэлектросеть" | ТП-497 | 533 | 533
| АО "Горэлектросеть" | АО "Горэлектросеть" | ТП-498 | 162 | 162
| АО "Горэлектросеть" | АО "Горэлектросеть" | ТП-499 | 53 | 53
| АО "Горэлектросеть" | АО "Горэлектросеть" | ТП-500 | 166 | 166
| АО "Горэлектросеть" | АО "Горэлектросеть" | ТП-501 | 54 | 54
| АО "Горэлектросеть" | АО "Горэлектросеть" | ТП-502 | 226 | 226
| АО "Горэлектросеть" | АО "Горэлектросеть" | ТП-503 | 266 | 266
| АО "Горэлектросеть" | АО "Горэлектросеть" | ТП-504 | 396 | 396
| АО "Горэлектросеть" | АО "Горэлектросеть" | ТП-505 | 147 | 147
| АО "Горэлектросеть" | АО "Горэлектросеть" | ТП-506 | 60 | 60
| АО "Горэлектросеть" | АО "Горэлектросеть" | ТП-507 | 82 | 82
| АО "Горэлектросеть" | АО "Горэлектросеть" | ТП-508 | 625 | 625
| АО "Горэлектросеть" | АО "Горэлектросеть" | ТП-509 | 674 | 674
| АО "Горэлектросеть" | АО "Горэлектросеть" | ТП-510 | 427 | 427
| АО "Горэлектросеть" | АО "Горэлектросеть" | ТП-511 | 478 | 478
| АО "Горэлектросеть" | АО "Горэлектросеть" | ТП-512 | 583 | 583
| АО "Горэлектросеть" | АО "Горэлектросеть" | ТП-513 | 45 | 45
| АО "Горэлектросеть" | АО "Горэлектросеть" | ТП-514 | 166 | 166
| АО "Горэлектросеть" | АО "Горэлектросеть" | ТП-515 | 589 | 589
| АО "Горэлектросеть" | АО "Горэлектросеть" | ТП-516 | 223 | 223
| АО "Горэлектросеть" | АО "Горэлектросеть" | ТП-517 | 16 | 16
| АО "Горэлектросеть" | АО "Горэлектросеть" | ТП-518 | 15 | 15
| АО "Горэлектросеть" | АО "Горэлектросеть" | ТП-519 | 5 | 5
| АО "Горэлектросеть" | АО "Горэлектросеть" | ТП-520 | 74 | 74
| АО "Горэлектросеть" | АО "Горэлектросеть" | ТП-521 | 74 | 74
| АО "Горэлектросеть" | АО "Горэлектросеть" | ТП-522 | 39 | 39
| АО "Горэлектросеть" | АО "Горэлектросеть" | ТП-523 | 23 | 23
| АО "Горэлектросеть" | АО "Горэлектросеть" | ТП-524 | 89 | 89
| АО "Горэлектросеть" | АО "Горэлектросеть" | ТП-525 | 60 | 60
| АО "Горэлектросеть" | АО "Горэлектросеть" | ТП-526 | 19 | 19
| АО "Горэлектросеть" | АО "Горэлектросеть" | ТП-527 | 55 | 55
| АО "Горэлектросеть" | АО "Горэлектросеть" | ТП-528 | 15 | 15
| АО "Горэлектросеть" | АО "Горэлектросеть" | ТП-529 | 317 | 317
| АО "Горэлектросеть" | АО "Горэлектросеть" | ТП-530 | 330 | 330
| АО "Горэлектросеть" | АО "Горэлектросеть" | ТП-531 | 27 | 27
| АО "Горэлектросеть" | АО "Горэлектросеть" | ТП-533 | 141 | 141
| АО "Горэлектросеть" | АО "Горэлектросеть" | ТП-534 | 91 | 91
| АО "Горэлектросеть" | АО "Горэлектросеть" | ТП-535 | 34 | 34
| АО "Горэлектросеть" | АО "Горэлектросеть" | ТП-536 | 47 | 47
| АО "Горэлектросеть" | АО "Горэлектросеть" | ТП-537 | 269 | 269
| АО "Горэлектросеть" | АО "Горэлектросеть" | ТП-538 | 119 | 119
| АО "Горэлектросеть" | АО "Горэлектросеть" | ТП-539 | 701 | 701
| АО "Горэлектросеть" | АО "Горэлектросеть" | ТП-540 | 578 | 578
| АО "Горэлектросеть" | АО "Горэлектросеть" | ТП-541 | 427 | 427
| АО "Горэлектросеть" | АО "Горэлектросеть" | ТП-542 | 58 | 58
| АО "Горэлектросеть" | АО "Горэлектросеть" | ТП-543 | 23 | 23
| АО "Горэлектросеть" | АО "Горэлектросеть" | ТП-544 | 530 | 530
| АО "Горэлектросеть" | АО "Горэлектросеть" | ТП-545 | 611 | 611
| АО "Горэлектросеть" | АО "Горэлектросеть" | ТП-546 | 369 | 369
| АО "Горэлектросеть" | АО "Горэлектросеть" | ТП-547 | 104 | 104
| АО "Горэлектросеть" | АО "Горэлектросеть" | ТП-549 | 506 | 506
| АО "Горэлектросеть" | АО "Горэлектросеть" | ТП-550 | 50 | 50
| АО "Горэлектросеть" | АО "Горэлектросеть" | ТП-551 | 93 | 93
| АО "Горэлектросеть" | АО "Горэлектросеть" | ТП-552 | 29 | 29
| АО "Горэлектросеть" | АО "Горэлектросеть" | ТП-553 | 0 | 0
| АО "Горэлектросеть" | АО "Горэлектросеть" | ТП-554 | 0 | 0
| АО "Горэлектросеть" | АО "Горэлектросеть" | ТП-555 | 0 | 0
| АО "Горэлектросеть" | АО "Горэлектросеть" | ТП-556 | 43 | 43
| АО "Горэлектросеть" | АО "Горэлектросеть" | ТП-557 | 0 | 0
| АО "Горэлектросеть" | АО "Горэлектросеть" | ТП-558 | 0 | 0
| АО "Горэлектросеть" | АО "Горэлектросеть" | ТП-559 | 216 | 216
| АО "Горэлектросеть" | АО "Горэлектросеть" | ТП-560 | 0 | 0
| АО "Горэлектросеть" | АО "Горэлектросеть" | ТП-561 | 156 | 156
| АО "Горэлектросеть" | АО "Горэлектросеть" | ТП-562 | 0 | 0
| АО "Горэлектросеть" | АО "Горэлектросеть" | ТП-563 | 0 | 0
| АО "Горэлектросеть" | АО "Горэлектросеть" | ТП-564 | 372 | 372
| АО "Горэлектросеть" | АО "Горэлектросеть" | ТП-565 | 0 | 0
| АО "Горэлектросеть" | АО "Горэлектросеть" | ТП-566 | 100 | 100
| АО "Горэлектросеть" | АО "Горэлектросеть" | ТП-567 | 0 | 0
| АО "Горэлектросеть" | АО "Горэлектросеть" | ТП-568 | 0 | 0
| АО "Горэлектросеть" | АО "Горэлектросеть" | ТП-574 | 0 | 0
| АО "Горэлектросеть" | АО "Горэлектросеть" | ТП-575 | 0 | 0
| АО "Горэлектросеть" | АО "Горэлектросеть" | ТП-576 | 118 | 118
| АО "Горэлектросеть" | АО "Горэлектросеть" | ТП-578 | 0 | 0
| АО "Горэлектросеть" | АО "Горэлектросеть" | ТП-580 | 0 | 0
| АО "Горэлектросеть" | АО "Горэлектросеть" | ТП-586 | 0 | 0
| АО "Горэлектросеть" | АО "Горэлектросеть" | ТП-600 | 166 | 166
| АО "Горэлектросеть" | АО "Горэлектросеть" | ТП-601 | 0 | 0
| АО "Горэлектросеть" | АО "Горэлектросеть" | ТП-602 | 20 | 20
| АО "Горэлектросеть" | АО "Горэлектросеть" | ТП-603 | 118 | 118
| АО "Горэлектросеть" | АО "Горэлектросеть" | ТП-605 | 104 | 104
| АО "Горэлектросеть" | АО "Горэлектросеть" | ТП-606 | 59 | 59
| АО "Горэлектросеть" | АО "Горэлектросеть" | ТП-608 | 423 | 423
| АО "Горэлектросеть" | АО "Горэлектросеть" | ТП-609 | 80 | 80
| АО "Горэлектросеть" | АО "Горэлектросеть" | ТП-610 | 113 | 113
| АО "Горэлектросеть" | АО "Горэлектросеть" | ТП-611 | 73 | 73
| АО "Горэлектросеть" | АО "Горэлектросеть" | ТП-612 | 79 | 79
| АО "Горэлектросеть" | АО "Горэлектросеть" | ТП-613 | 69 | 69
| АО "Горэлектросеть" | АО "Горэлектросеть" | ТП-614 | 253 | 253
| АО "Горэлектросеть" | АО "Горэлектросеть" | ТП-616 | 0 | 0
| АО "Горэлектросеть" | АО "Горэлектросеть" | ТП-617 | 140 | 140
| АО "Горэлектросеть" | АО "Горэлектросеть" | ТП-618 | 372 | 372
| АО "Горэлектросеть" | АО "Горэлектросеть" | ТП-619 | 158 | 158
| АО "Горэлектросеть" | АО "Горэлектросеть" | ТП-620 | 0 | 0
| АО "Горэлектросеть" | АО "Горэлектросеть" | ТП-621 | 113 | 113
| АО "Горэлектросеть" | АО "Горэлектросеть" | ТП-622 | 82 | 82
| АО "Горэлектросеть" | АО "Горэлектросеть" | ТП-623 | 44 | 44
| АО "Горэлектросеть" | АО "Горэлектросеть" | ТП-624 | 0 | 0
| АО "Горэлектросеть" | АО "Горэлектросеть" | ТП-625 | 0 | 0
| АО "Горэлектросеть" | АО "Горэлектросеть" | ТП-626 | 0 | 0
| АО "Горэлектросеть" | АО "Горэлектросеть" | ТП-628 | 0 | 0
| АО "Горэлектросеть" | АО "Горэлектросеть" | ТП-629 | 0 | 0
| АО "Горэлектросеть" | АО "Горэлектросеть" | ТП-630 | 163 | 163
| АО "Горэлектросеть" | АО "Горэлектросеть" | ТП-632 | 890 | 890
| АО "Горэлектросеть" | АО "Горэлектросеть" | ТП-661 | 0 | 0
| АО "Горэлектросеть" | АО "Горэлектросеть" | ТП-662 | 64 | 64
| АО "Горэлектросеть" | АО "Горэлектросеть" | ТП-675 | 42 | 42
| АО "Горэлектросеть" | АО "Горэлектросеть" | ТП-677 | 305 | 305
| АО "Горэлектросеть" | АО "Горэлектросеть" | ТП-711 | 0 | 0
| АО "Горэлектросеть" | АО "Горэлектросеть" | ТП-712 | 0 | 0
| АО "Горэлектросеть" | АО "Горэлектросеть" | ТП-713 | 0 | 0
| АО "Горэлектросеть" | АО "Горэлектросеть" | ТП-714 | 62 | 62
| АО "Горэлектросеть" | АО "Горэлектросеть" | ТП-715 | 45 | 45
| АО "Горэлектросеть" | АО "Горэлектросеть" | ТП-716 | 0 | 0
| АО "Горэлектросеть" | АО "Горэлектросеть" | ТП-717 | 172 | 172
| АО "Горэлектросеть" | АО "Горэлектросеть" | ТП-718 | 99 | 99
| АО "Горэлектросеть" | АО "Горэлектросеть" | ТП-719 | 147 | 147
| АО "Горэлектросеть" | АО "Горэлектросеть" | ТП-721 | 110 | 110
| АО "Горэлектросеть" | АО "Горэлектросеть" | ТП-722 | 434 | 434
| АО "Горэлектросеть" | АО "Горэлектросеть" | ТП-723 | 26 | 26
| АО "Горэлектросеть" | АО "Горэлектросеть" | ТП-726 | 414 | 414
| АО "Горэлектросеть" | АО "Горэлектросеть" | ТП-727 | 236 | 236
| АО "Горэлектросеть" | АО "Горэлектросеть" | ТП-738 | 0 | 0
| АО "Горэлектросеть" | АО "Горэлектросеть" | ТП-740 | 0 | 0
| АО "Горэлектросеть" | АО "Горэлектросеть" | ТП-743 | 78 | 78
| АО "Горэлектросеть" | АО "Горэлектросеть" | ТП-744 | 65 | 65
| АО "Горэлектросеть" | АО "Горэлектросеть" | ТП-745 | 0 | 0
| АО "Горэлектросеть" | АО "Горэлектросеть" | ТП-750 | 52 | 52
| АО "Горэлектросеть" | АО "Горэлектросеть" | ТП-751 | 222 | 222
| АО "Горэлектросеть" | АО "Горэлектросеть" | ТП-752 | 332 | 332
| АО "Горэлектросеть" | АО "Горэлектросеть" | ТП-753 | 97 | 97
| АО "Горэлектросеть" | АО "Горэлектросеть" | ТП-754 | 254 | 254
| АО "Горэлектросеть" | АО "Горэлектросеть" | ТП-755 | 156 | 156
| АО "Горэлектросеть" | АО "Горэлектросеть" | ТП-756 | 205 | 205
| АО "Горэлектросеть" | АО "Горэлектросеть" | ТП-757 | 3 | 3
| АО "Горэлектросеть" | АО "Горэлектросеть" | ТП-759 | 26 | 26
| АО "Горэлектросеть" | АО "Горэлектросеть" | ТП-760 | 246 | 246
| АО "Горэлектросеть" | Нововятский РЭС | ТП-800 | 139 | 139
| АО "Горэлектросеть" | Нововятский РЭС | ТП-801 | 300 | 300
| АО "Горэлектросеть" | Нововятский РЭС | ТП-802 | 223 | 223
| АО "Горэлектросеть" | Нововятский РЭС | ТП-805 | 175 | 175
| АО "Горэлектросеть" | Нововятский РЭС | ТП-806 | 281 | 281
| АО "Горэлектросеть" | Нововятский РЭС | ТП-807 | 293 | 293
| АО "Горэлектросеть" | Нововятский РЭС | ТП-808 | 327 | 327
| АО "Горэлектросеть" | Нововятский РЭС | ТП-812 | 314 | 314
| АО "Горэлектросеть" | Нововятский РЭС | ТП-813 | 89 | 89
| АО "Горэлектросеть" | Нововятский РЭС | ТП-814 | 524 | 524
| АО "Горэлектросеть" | Нововятский РЭС | ТП-815 | 293 | 293
| АО "Горэлектросеть" | Нововятский РЭС | ТП-816 | 207 | 207
| АО "Горэлектросеть" | Нововятский РЭС | ТП-817 | 208 | 208
| АО "Горэлектросеть" | Нововятский РЭС | ТП-818 | 419 | 419
| АО "Горэлектросеть" | Нововятский РЭС | ТП-819 | 310 | 310
| АО "Горэлектросеть" | Нововятский РЭС | ТП-822 | 103 | 103
| АО "Горэлектросеть" | Нововятский РЭС | ТП-843 | 156 | 156
| АО "Горэлектросеть" | Нововятский РЭС | ТП-844 | 504 | 504
| АО "Горэлектросеть" | Нововятский РЭС | ТП-845 | 316 | 316
| АО "Горэлектросеть" | Нововятский РЭС | ТП-847 | 304 | 304
| АО "Горэлектросеть" | Нововятский РЭС | ТП-848 | 124 | 124
| АО "Горэлектросеть" | Нововятский РЭС | ТП-849 | 0 | 0
| АО "Горэлектросеть" | Нововятский РЭС | ТП-850 | 373 | 373
| АО "Горэлектросеть" | Нововятский РЭС | ТП-852 | 571 | 571
| АО "Горэлектросеть" | Нововятский РЭС | ТП-853 | 0 | 0
| АО "Горэлектросеть" | Нововятский РЭС | ТП-854 | 113 | 113
| АО "Горэлектросеть" | Нововятский РЭС | ТП-855 | 387 | 387
| АО "Горэлектросеть" | Нововятский РЭС | ТП-856 | 340 | 340
| АО "Горэлектросеть" | Нововятский РЭС | ТП-857 | 269 | 269
| АО "Горэлектросеть" | Нововятский РЭС | ТП-858 | 150 | 150
| АО "Горэлектросеть" | Нововятский РЭС | ТП-860 | 195 | 195
| АО "Горэлектросеть" | Нововятский РЭС | ТП-861 | 399 | 399
| АО "Горэлектросеть" | Нововятский РЭС | ТП-862 | 577 | 577
| АО "Горэлектросеть" | Нововятский РЭС | ТП-863 | 146 | 146
| АО "Горэлектросеть" | Нововятский РЭС | ТП-864 | 445 | 445
| АО "Горэлектросеть" | Нововятский РЭС | ТП-865 | 221 | 221
| АО "Горэлектросеть" | Нововятский РЭС | ТП-866 | 337 | 337
| АО "Горэлектросеть" | Нововятский РЭС | ТП-867 | 553 | 553
| АО "Горэлектросеть" | Нововятский РЭС | ТП-868 | 470 | 470
| АО "Горэлектросеть" | Нововятский РЭС | ТП-869 | 120 | 120
| АО "Горэлектросеть" | Нововятский РЭС | ТП-870 | 0 | 0
| АО "Горэлектросеть" | Нововятский РЭС | ТП-872 | 593 | 593
| АО "Горэлектросеть" | Нововятский РЭС | ТП-873 | 580 | 580
| АО "Горэлектросеть" | Нововятский РЭС | ТП-874 | 544 | 544
| АО "Горэлектросеть" | Нововятский РЭС | ТП-881 | 144 | 144
| АО "Горэлектросеть" | Нововятский РЭС | ТП-888 | 309 | 309
| АО "Горэлектросеть" | Нововятский РЭС | ТП-890 | 15 | 15
| АО "Горэлектросеть" | АО "Горэлектросеть" | ТП-967 | 1002 | 1002
| АО "Горэлектросеть" | АО "Горэлектросеть" | ТП-968 | 930 | 930
| АО "Горэлектросеть" | АО "Горэлектросеть" | ТП-969 | 965 | 965
| АО "Горэлектросеть" | АО "Горэлектросеть" | ТП-1А | 500 | 500
| АО "Горэлектросеть" | АО "Горэлектросеть" | ТП-2А | 225 | 225
| АО "Горэлектросеть" | АО "Горэлектросеть" | ТП-5А | 178 | 178
| АО "Горэлектросеть" | АО "Горэлектросеть" | ТП-1000 | 285 | 285
| АО "Горэлектросеть" | АО "Горэлектросеть" | ТП-1001 | 200 | 200
| АО "Горэлектросеть" | АО "Горэлектросеть" | ТП-1002 | 332 | 332
| АО "Горэлектросеть" | АО "Горэлектросеть" | ТП-1003 | 288 | 288
| АО "Горэлектросеть" | АО "Горэлектросеть" | ТП-1004 | 224 | 224
| АО "Горэлектросеть" | АО "Горэлектросеть" | ТП-1005 | 195 | 195
| АО "Горэлектросеть" | АО "Горэлектросеть" | ТП-1006 | 74 | 74
| АО "Горэлектросеть" | АО "Горэлектросеть" | ТП-1007 | 312 | 312
| АО "Горэлектросеть" | АО "Горэлектросеть" | ТП-1008 | 60 | 60
| АО "Горэлектросеть" | АО "Горэлектросеть" | ТП-1009 | 683 | 683
| АО "Горэлектросеть" | АО "Горэлектросеть" | ТП-1010 | 291 | 291
| АО "Горэлектросеть" | АО "Горэлектросеть" | ТП-1011 | 187 | 187
| АО "Горэлектросеть" | АО "Горэлектросеть" | ТП-1012 | 337 | 337
| АО "Горэлектросеть" | АО "Горэлектросеть" | ТП-1013 | 84 | 84
| АО "Горэлектросеть" | АО "Горэлектросеть" | ТП-1014 | 317 | 317
| АО "Горэлектросеть" | АО "Горэлектросеть" | ТП-1015 | 214 | 214
| АО "Горэлектросеть" | АО "Горэлектросеть" | ТП-1016 | 187 | 187
| АО "Горэлектросеть" | АО "Горэлектросеть" | ТП-1017 | 312 | 312
| АО "Горэлектросеть" | АО "Горэлектросеть" | ТП-1018 | 173 | 173
| АО "Горэлектросеть" | АО "Горэлектросеть" | ТП-1019 | 176 | 176
| АО "Горэлектросеть" | АО "Горэлектросеть" | ТП-1020 | 256 | 256
| АО "Горэлектросеть" | АО "Горэлектросеть" | ТП-1021 | 357 | 357
| АО "Горэлектросеть" | АО "Горэлектросеть" | ТП-1022 | 224 | 224
| АО "Горэлектросеть" | АО "Горэлектросеть" | ТП-1023 | 410 | 410
| АО "Горэлектросеть" | АО "Горэлектросеть" | ТП-1024 | 299 | 299
| АО "Горэлектросеть" | АО "Горэлектросеть" | ТП-1025 | 355 | 355
| АО "Горэлектросеть" | АО "Горэлектросеть" | ТП-1026 | 52 | 52
| АО "Горэлектросеть" | АО "Горэлектросеть" | ТП-1027 | 483 | 483
| АО "Горэлектросеть" | АО "Горэлектросеть" | ТП-1028 | 0 | 0
| АО "Горэлектросеть" | АО "Горэлектросеть" | ТП-1029 | 170 | 170
| АО "Горэлектросеть" | АО "Горэлектросеть" | ТП-1030 | 294 | 294
| АО "Горэлектросеть" | АО "Горэлектросеть" | ТП-1031 | 181 | 181
| АО "Горэлектросеть" | АО "Горэлектросеть" | ТП-1032 | 114 | 114
| АО "Горэлектросеть" | АО "Горэлектросеть" | ТП-1033 | 272 | 272
| АО "Горэлектросеть" | АО "Горэлектросеть" | ТП-1034 | 118 | 118
| АО "Горэлектросеть" | АО "Горэлектросеть" | ТП-1035 | 267 | 267
| АО "Горэлектросеть" | АО "Горэлектросеть" | ТП-1036 | 0 | 0
| АО "Горэлектросеть" | АО "Горэлектросеть" | ТП-1037 | 87 | 87
| АО "Горэлектросеть" | АО "Горэлектросеть" | ТП-1038 | 246 | 246
| АО "Горэлектросеть" | АО "Горэлектросеть" | ТП-1039 | 672 | 672
| АО "Горэлектросеть" | АО "Горэлектросеть" | ТП-1040 | 339 | 339
| АО "Горэлектросеть" | АО "Горэлектросеть" | ТП-1041 | 298 | 298
| АО "Горэлектросеть" | АО "Горэлектросеть" | ТП-1042 | 276 | 276
| АО "Горэлектросеть" | АО "Горэлектросеть" | ТП-1043 | 426 | 426
| АО "Горэлектросеть" | АО "Горэлектросеть" | ТП-1044 | 103 | 103
| АО "Горэлектросеть" | АО "Горэлектросеть" | ТП-1045 | 632 | 632
| АО "Горэлектросеть" | АО "Горэлектросеть" | ТП-1046 | 413 | 413
| АО "Горэлектросеть" | АО "Горэлектросеть" | ТП-1047 | 30 | 30
| АО "Горэлектросеть" | АО "Горэлектросеть" | ТП-1048 | 337 | 337
| АО "Горэлектросеть" | АО "Горэлектросеть" | ТП-1049 | 235 | 235
| АО "Горэлектросеть" | АО "Горэлектросеть" | ТП-1051 | 12 | 12
| АО "Горэлектросеть" | АО "Горэлектросеть" | ТП-1052 | 155 | 155
| АО "Горэлектросеть" | АО "Горэлектросеть" | ТП-1054 | 175 | 175
| АО "Горэлектросеть" | АО "Горэлектросеть" | ТП-1059 | 346 | 346
| АО "Горэлектросеть" | АО "Горэлектросеть" | ТП-1060 | 339 | 339
| АО "Горэлектросеть" | АО "Горэлектросеть" | ТП-1061 | 196 | 196
| АО "Горэлектросеть" | АО "Горэлектросеть" | ТП-1062 | 4 | 4
| АО "Горэлектросеть" | АО "Горэлектросеть" | ТП-1063 | 108 | 108
| АО "Горэлектросеть" | АО "Горэлектросеть" | ТП-1064 | 0 | 0
| АО "Горэлектросеть" | АО "Горэлектросеть" | ТП-1065 | 0 | 0
| АО "Горэлектросеть" | АО "Горэлектросеть" | ТП-1066 | 108 | 108
| АО "Горэлектросеть" | АО "Горэлектросеть" | ТП-1067 | 0 | 0
| АО "Горэлектросеть" | АО "Горэлектросеть" | ТП-1068 | 235 | 235
| АО "Горэлектросеть" | АО "Горэлектросеть" | ТП-1069 | 235 | 235
| АО "Горэлектросеть" | АО "Горэлектросеть" | ТП-1074 | 0 | 0
| АО "Горэлектросеть" | АО "Горэлектросеть" | ТП-1102 | 813 | 813
| АО "Горэлектросеть" | АО "Горэлектросеть" | ТП-1110 | 0 | 0
| АО "Горэлектросеть" | АО "Горэлектросеть" | ТП-1111 | 851 | 851
| АО "Горэлектросеть" | АО "Горэлектросеть" | ТП-1113 | 174 | 174
| АО "Горэлектросеть" | АО "Горэлектросеть" | ТП-1114 | 776 | 776
| АО "Горэлектросеть" | АО "Горэлектросеть" | ТП-1115 | 0 | 0
| АО "Горэлектросеть" | АО "Горэлектросеть" | ТП-1116 | 350 | 350
| АО "Горэлектросеть" | АО "Горэлектросеть" | ТП-1117 | 61 | 61
| АО "Горэлектросеть" | АО "Горэлектросеть" | ТП-1119 | 114 | 114
| АО "Горэлектросеть" | АО "Горэлектросеть" | ТП-1121 | 215 | 215
| АО "Горэлектросеть" | АО "Горэлектросеть" | ТП-1122 | 0 | 0
| АО "Горэлектросеть" | АО "Горэлектросеть" | ТП-1123 | 0 | 0
| АО "Горэлектросеть" | АО "Горэлектросеть" | ТП-1124 | 76 | 76
| АО "Горэлектросеть" | АО "Горэлектросеть" | ТП-1125 | 262 | 262
| АО "Горэлектросеть" | АО "Горэлектросеть" | ТП-1126 | 543 | 543
| АО "Горэлектросеть" | АО "Горэлектросеть" | ТП-1127 | 30 | 30
| АО "Горэлектросеть" | АО "Горэлектросеть" | ТП-1128 | 497 | 497
| АО "Горэлектросеть" | АО "Горэлектросеть" | ТП-1129 | 245 | 245
| АО "Горэлектросеть" | АО "Горэлектросеть" | ТП-1130 | 293 | 293
| АО "Горэлектросеть" | АО "Горэлектросеть" | ТП-1131 | 198 | 198
| АО "Горэлектросеть" | АО "Горэлектросеть" | ТП-1132 | 138 | 138
| АО "Горэлектросеть" | АО "Горэлектросеть" | ТП-1133 | 511 | 511
| АО "Горэлектросеть" | АО "Горэлектросеть" | ТП-1134 | 136 | 136
| АО "Горэлектросеть" | АО "Горэлектросеть" | ТП-1135 | 179 | 179
| АО "Горэлектросеть" | АО "Горэлектросеть" | ТП-1136 | 0 | 0
| АО "Горэлектросеть" | АО "Горэлектросеть" | ТП-1137 | 455 | 455
| АО "Горэлектросеть" | АО "Горэлектросеть" | ТП-1138 | 132 | 132
| АО "Горэлектросеть" | АО "Горэлектросеть" | ТП-1139 | 470 | 470
| АО "Горэлектросеть" | АО "Горэлектросеть" | ТП-1140 | 312 | 312
| АО "Горэлектросеть" | АО "Горэлектросеть" | ТП-1141 | 353 | 353
| АО "Горэлектросеть" | АО "Горэлектросеть" | ТП-1142 | 136 | 136
| АО "Горэлектросеть" | АО "Горэлектросеть" | ТП-1144 | 365 | 365
| АО "Горэлектросеть" | АО "Горэлектросеть" | ТП-1145 | 435 | 435
| АО "Горэлектросеть" | АО "Горэлектросеть" | ТП-1146 | 0 | 0
| АО "Горэлектросеть" | АО "Горэлектросеть" | ТП-1147 | 0 | 0
| АО "Горэлектросеть" | АО "Горэлектросеть" | ТП-1149 | 221 | 221
| АО "Горэлектросеть" | АО "Горэлектросеть" | ТП-1150 | 315 | 315
| АО "Горэлектросеть" | АО "Горэлектросеть" | ТП-1151 | 165 | 165
| АО "Горэлектросеть" | АО "Горэлектросеть" | ТП-1152 | 509 | 509
| АО "Горэлектросеть" | АО "Горэлектросеть" | ТП-1153 | 0 | 0
| АО "Горэлектросеть" | АО "Горэлектросеть" | ТП-1154 | 76 | 76
| АО "Горэлектросеть" | АО "Горэлектросеть" | ТП-1155 | 138 | 138
| АО "Горэлектросеть" | АО "Горэлектросеть" | ТП-1156 | 351 | 351
| АО "Горэлектросеть" | АО "Горэлектросеть" | ТП-1157 | 45 | 45
| АО "Горэлектросеть" | АО "Горэлектросеть" | ТП-1158 | 0 | 0
| АО "Горэлектросеть" | АО "Горэлектросеть" | ТП-1159 | 351 | 351
| АО "Горэлектросеть" | АО "Горэлектросеть" | ТП-1163 | 509 | 509
| АО "Горэлектросеть" | АО "Горэлектросеть" | ТП-1164 | 363 | 363
| АО "Горэлектросеть" | АО "Горэлектросеть" | ТП-1165 | 0 | 0
| АО "Горэлектросеть" | АО "Горэлектросеть" | ТП-1166 | 50 | 50
| АО "Горэлектросеть" | АО "Горэлектросеть" | ТП-1167 | 293 | 293
| АО "Горэлектросеть" | АО "Горэлектросеть" | РТП-115 | 215 | 215
| АО "Горэлектросеть" | АО "Горэлектросеть" | ТП-1169 | 88 | 88
| АО "Горэлектросеть" | АО "Горэлектросеть" | ТП-1170 | 249 | 249
| АО "Горэлектросеть" | АО "Горэлектросеть" | ТП-1171 | 232 | 232
| АО "Горэлектросеть" | АО "Горэлектросеть" | ТП-1172 | 72 | 72
| АО "Горэлектросеть" | АО "Горэлектросеть" | ТП-1173 | 181 | 181
| АО "Горэлектросеть" | АО "Горэлектросеть" | ТП-1174 | 196 | 196
| АО "Горэлектросеть" | АО "Горэлектросеть" | ТП-1175 | 351 | 351
| АО "Горэлектросеть" | АО "Горэлектросеть" | ТП-1176 | 42 | 42
| АО "Горэлектросеть" | АО "Горэлектросеть" | ТП-1177 | 78 | 78
| АО "Горэлектросеть" | АО "Горэлектросеть" | ТП-1178 | 345 | 345
| АО "Горэлектросеть" | АО "Горэлектросеть" | ТП-1179 | 120 | 120
| АО "Горэлектросеть" | АО "Горэлектросеть" | ТП-1180 | 367 | 367
| АО "Горэлектросеть" | АО "Горэлектросеть" | ТП-1181 | 314 | 314
| АО "Горэлектросеть" | АО "Горэлектросеть" | ТП-1182 | 176 | 176
| АО "Горэлектросеть" | АО "Горэлектросеть" | ТП-1183 | 4 | 4
| АО "Горэлектросеть" | АО "Горэлектросеть" | ТП-1184 | 169 | 169
| АО "Горэлектросеть" | АО "Горэлектросеть" | ТП-1185 | 213 | 213
| АО "Горэлектросеть" | АО "Горэлектросеть" | ТП-1186 | 200 | 200
| АО "Горэлектросеть" | АО "Горэлектросеть" | ТП-1187 | 285 | 285
| АО "Горэлектросеть" | АО "Горэлектросеть" | ТП-1188 | 126 | 126
| АО "Горэлектросеть" | АО "Горэлектросеть" | ТП-1189 | 174 | 174
| АО "Горэлектросеть" | АО "Горэлектросеть" | ТП-1190 | 393 | 393
| АО "Горэлектросеть" | АО "Горэлектросеть" | ТП-1192 | 84 | 84
| АО "Горэлектросеть" | АО "Горэлектросеть" | ТП-1194 | 15 | 15
| АО "Горэлектросеть" | АО "Горэлектросеть" | ТП-1195 | 0 | 0
| АО "Горэлектросеть" | АО "Горэлектросеть" | ТП-1196 | 174 | 174
| АО "Горэлектросеть" | АО "Горэлектросеть" | ТП-1197 | 0 | 0
| АО "Горэлектросеть" | АО "Горэлектросеть" | ТП-1198 | 139 | 139
| АО "Горэлектросеть" | АО "Горэлектросеть" | ТП-1199 | 10 | 10
| АО "Горэлектросеть" | АО "Горэлектросеть" | ТП-1200 | 0 | 0
| АО "Горэлектросеть" | АО "Горэлектросеть" | ТП-1201 | 0 | 0
| АО "Горэлектросеть" | АО "Горэлектросеть" | ТП-1203 | 0 | 0
| АО "Горэлектросеть" | АО "Горэлектросеть" | ТП-1204 | 138 | 138
| АО "Горэлектросеть" | АО "Горэлектросеть" | ТП-1205 | 0 | 0
| АО "Горэлектросеть" | АО "Горэлектросеть" | ТП-1208 | 0 | 0
| АО "Горэлектросеть" | АО "Горэлектросеть" | ТП-1209 | 0 | 0
| АО "Горэлектросеть" | АО "Горэлектросеть" | ТП-1210 | 0 | 0
| АО "Горэлектросеть" | АО "Горэлектросеть" | ТП-1211 | 10 | 10
| АО "Горэлектросеть" | АО "Горэлектросеть" | ТП-1218 | 559 | 559
| АО "Горэлектросеть" | АО "Горэлектросеть" | ТП-1219 | 50 | 50
| АО "Горэлектросеть" | АО "Горэлектросеть" | ТП-1220 | 483 | 483
| АО "Горэлектросеть" | АО "Горэлектросеть" | ТП-1224 | 240 | 240
| АО "Горэлектросеть" | АО "Горэлектросеть" | ТП-1227 | 0 | 0
| АО "Горэлектросеть" | АО "Горэлектросеть" | ТП-1228 | 276 | 276
| АО "Горэлектросеть" | АО "Горэлектросеть" | ТП-1230 | 164 | 164
| АО "Горэлектросеть" | АО "Горэлектросеть" | ТП-1231 | 760 | 760
| АО "Горэлектросеть" | АО "Горэлектросеть" | ТП-1232 | 55 | 55
| АО "Горэлектросеть" | АО "Горэлектросеть" | ТП-1233 | 196 | 196
| АО "Горэлектросеть" | АО "Горэлектросеть" | ТП-1234 | 313 | 313
| АО "Горэлектросеть" | АО "Горэлектросеть" | ТП-1235 | 0 | 0
| АО "Горэлектросеть" | АО "Горэлектросеть" | ТП-1236 | 168 | 168
| АО "Горэлектросеть" | АО "Горэлектросеть" | ТП-1237 | 623 | 623
| АО "Горэлектросеть" | АО "Горэлектросеть" | ТП-1240 | 251 | 251
| АО "Горэлектросеть" | АО "Горэлектросеть" | ТП-1241 | 0 | 0
| АО "Горэлектросеть" | АО "Горэлектросеть" | ТП-1242 | 185 | 185
| АО "Горэлектросеть" | АО "Горэлектросеть" | ТП-1245 | 190 | 190
| АО "Горэлектросеть" | АО "Горэлектросеть" | ТП-1250 | 253 | 253
| АО "Горэлектросеть" | АО "Горэлектросеть" | ТП-1251 | 566 | 566
| АО "Горэлектросеть" | АО "Горэлектросеть" | ТП-1258 | 10 | 10
| АО "Горэлектросеть" | АО "Горэлектросеть" | ТП-1260 | 62 | 62
| АО "Горэлектросеть" | АО "Горэлектросеть" | ТП-1261 | 94 | 94
| АО "Горэлектросеть" | АО "Горэлектросеть" | ТП-1262 | 735 | 735
| АО "Горэлектросеть" | АО "Горэлектросеть" | ТП-1263 | 55 | 55
| АО "Горэлектросеть" | АО "Горэлектросеть" | ТП-1264 | 0 | 0
| АО "Горэлектросеть" | АО "Горэлектросеть" | ТП-1265 | 60 | 60
| АО "Горэлектросеть" | АО "Горэлектросеть" | ТП-1266 | 53 | 53
| АО "Горэлектросеть" | АО "Горэлектросеть" | ТП-1267 | 30 | 30
| АО "Горэлектросеть" | АО "Горэлектросеть" | ТП-1268 | 0 | 0
| АО "Горэлектросеть" | АО "Горэлектросеть" | ТП-1269 | 134 | 134
| АО "Горэлектросеть" | АО "Горэлектросеть" | ТП-1270 | 253 | 253
| АО "Горэлектросеть" | АО "Горэлектросеть" | ТП-1271 | 0 | 0
| АО "Горэлектросеть" | АО "Горэлектросеть" | ТП-1272 | 20 | 20
| АО "Горэлектросеть" | АО "Горэлектросеть" | ТП-1273 | 522 | 522
| АО "Горэлектросеть" | АО "Горэлектросеть" | ТП-1274 | 90 | 90
| АО "Горэлектросеть" | АО "Горэлектросеть" | ТП-1275 | 43 | 43
| АО "Горэлектросеть" | АО "Горэлектросеть" | ТП-1276 | 468 | 468
| АО "Горэлектросеть" | АО "Горэлектросеть" | ТП-1277 | 0 | 0
| АО "Горэлектросеть" | АО "Горэлектросеть" | ТП-1278 | 146 | 146
| АО "Горэлектросеть" | АО "Горэлектросеть" | ТП-1279 | 95 | 95
| АО "Горэлектросеть" | АО "Горэлектросеть" | ТП-1280 | 358 | 358
| АО "Горэлектросеть" | АО "Горэлектросеть" | ТП-1281 | 122 | 122
| АО "Горэлектросеть" | АО "Горэлектросеть" | ТП-1282 | 247 | 247
| АО "Горэлектросеть" | АО "Горэлектросеть" | ТП-1283 | 127 | 127
| АО "Горэлектросеть" | АО "Горэлектросеть" | ТП-1284 | 192 | 192
| АО "Горэлектросеть" | АО "Горэлектросеть" | ТП-1285 | 268 | 268
| АО "Горэлектросеть" | АО "Горэлектросеть" | ТП-1286 | 0 | 0
| АО "Горэлектросеть" | АО "Горэлектросеть" | ТП-1287 | 176 | 176
| АО "Горэлектросеть" | АО "Горэлектросеть" | ТП-1288 | 325 | 325
| АО "Горэлектросеть" | АО "Горэлектросеть" | ТП-1289 | 98 | 98
| АО "Горэлектросеть" | АО "Горэлектросеть" | ТП-1290 | 405 | 405
| АО "Горэлектросеть" | АО "Горэлектросеть" | ТП-1291 | 82 | 82
| АО "Горэлектросеть" | АО "Горэлектросеть" | ТП-1292 | 224 | 224
| АО "Горэлектросеть" | АО "Горэлектросеть" | ТП-1293 | 496 | 496
| АО "Горэлектросеть" | АО "Горэлектросеть" | ТП-1295 | 374 | 374
| АО "Горэлектросеть" | АО "Горэлектросеть" | ТП-1296 | 315 | 315
| АО "Горэлектросеть" | АО "Горэлектросеть" | ТП-1297 | 88 | 88
| АО "Горэлектросеть" | АО "Горэлектросеть" | ТП-1298 | 228 | 228
| АО "Горэлектросеть" | АО "Горэлектросеть" | ТП-1300 | 223 | 223
| АО "Горэлектросеть" | АО "Горэлектросеть" | ТП-1301 | 558 | 558
| АО "Горэлектросеть" | АО "Горэлектросеть" | ТП-1302 | 323 | 323
| АО "Горэлектросеть" | АО "Горэлектросеть" | ТП-1303 | 241 | 241
| АО "Горэлектросеть" | АО "Горэлектросеть" | ТП-1304 | 109 | 109
| АО "Горэлектросеть" | АО "Горэлектросеть" | ТП-1305 | 437 | 437
| АО "Горэлектросеть" | АО "Горэлектросеть" | ТП-1306 | 305 | 305
| АО "Горэлектросеть" | АО "Горэлектросеть" | ТП-1308 | 21 | 21
| АО "Горэлектросеть" | АО "Горэлектросеть" | ТП-1310 | 29 | 29
| АО "Горэлектросеть" | АО "Горэлектросеть" | ТП-1312 | 441 | 441
| АО "Горэлектросеть" | АО "Горэлектросеть" | ТП-1313 | 490 | 490
| АО "Горэлектросеть" | АО "Горэлектросеть" | ТП-1314 | 371 | 371
| АО "Горэлектросеть" | АО "Горэлектросеть" | ТП-1315 | 481 | 481
| АО "Горэлектросеть" | АО "Горэлектросеть" | ТП-1316 | 179 | 179
| АО "Горэлектросеть" | АО "Горэлектросеть" | ТП-1317 | 245 | 245
| АО "Горэлектросеть" | АО "Горэлектросеть" | ТП-1318 | 583 | 583
| АО "Горэлектросеть" | АО "Горэлектросеть" | ТП-1319 | 268 | 268
| АО "Горэлектросеть" | АО "Горэлектросеть" | ТП-1320 | 101 | 101
| АО "Горэлектросеть" | АО "Горэлектросеть" | ТП-1321 | 404 | 404
| АО "Горэлектросеть" | АО "Горэлектросеть" | РТП-117 | 200 | 200
| АО "Горэлектросеть" | АО "Горэлектросеть" | ТП-1323 | 488 | 488
| АО "Горэлектросеть" | АО "Горэлектросеть" | ТП-1324 | 0 | 0
| АО "Горэлектросеть" | АО "Горэлектросеть" | ТП-1325 | 577 | 577
| АО "Горэлектросеть" | АО "Горэлектросеть" | ТП-1326 | 0 | 0
| АО "Горэлектросеть" | АО "Горэлектросеть" | ТП-1327 | 164 | 164
| АО "Горэлектросеть" | АО "Горэлектросеть" | ТП-1328 | 192 | 192
| АО "Горэлектросеть" | АО "Горэлектросеть" | ТП-1329 | 131 | 131
| АО "Горэлектросеть" | АО "Горэлектросеть" | ТП-1330 | 69 | 69
| АО "Горэлектросеть" | АО "Горэлектросеть" | ТП-1331 | 72 | 72
| АО "Горэлектросеть" | АО "Горэлектросеть" | ТП-1332 | 58 | 58
| АО "Горэлектросеть" | АО "Горэлектросеть" | ТП-1333 | 204 | 204
| АО "Горэлектросеть" | АО "Горэлектросеть" | ТП-1334 | 5 | 5
| АО "Горэлектросеть" | АО "Горэлектросеть" | ТП-1335 | 277 | 277
| АО "Горэлектросеть" | АО "Горэлектросеть" | ТП-1336 | 327 | 327
| АО "Горэлектросеть" | АО "Горэлектросеть" | ТП-1337 | 91 | 91
| АО "Горэлектросеть" | АО "Горэлектросеть" | ТП-1338 | 273 | 273
| АО "Горэлектросеть" | АО "Горэлектросеть" | ТП-1339 | 0 | 0
| АО "Горэлектросеть" | АО "Горэлектросеть" | ТП-1340 | 9 | 9
| АО "Горэлектросеть" | АО "Горэлектросеть" | ТП-1341 | 385 | 385
| АО "Горэлектросеть" | АО "Горэлектросеть" | ТП-1342 | 0 | 0
| АО "Горэлектросеть" | АО "Горэлектросеть" | ТП-1343 | 35 | 35
| АО "Горэлектросеть" | АО "Горэлектросеть" | ТП-1344 | 288 | 288
| АО "Горэлектросеть" | АО "Горэлектросеть" | ТП-1345 | 186 | 186
| АО "Горэлектросеть" | АО "Горэлектросеть" | ТП-1346 | 182 | 182
| АО "Горэлектросеть" | АО "Горэлектросеть" | ТП-1347 | 63 | 63
| АО "Горэлектросеть" | АО "Горэлектросеть" | ТП-1348 | 180 | 180
| АО "Горэлектросеть" | АО "Горэлектросеть" | ТП-1349 | 0 | 0
| АО "Горэлектросеть" | АО "Горэлектросеть" | ТП-1350 | 101 | 101
| АО "Горэлектросеть" | АО "Горэлектросеть" | ТП-1351 | 248 | 248
| АО "Горэлектросеть" | АО "Горэлектросеть" | ТП-1352 | 269 | 269
| АО "Горэлектросеть" | АО "Горэлектросеть" | ТП-1353 | 558 | 558
| АО "Горэлектросеть" | АО "Горэлектросеть" | ТП-1354 | 263 | 263
| АО "Горэлектросеть" | АО "Горэлектросеть" | ТП-1355 | 594 | 594
| АО "Горэлектросеть" | АО "Горэлектросеть" | ТП-1356 | 477 | 477
| АО "Горэлектросеть" | АО "Горэлектросеть" | ТП-1357 | 89 | 89
| АО "Горэлектросеть" | АО "Горэлектросеть" | ТП-1358 | 0 | 0
| АО "Горэлектросеть" | АО "Горэлектросеть" | ТП-1360 | 0 | 0
| АО "Горэлектросеть" | АО "Горэлектросеть" | ТП-1361 | 307 | 307
| АО "Горэлектросеть" | АО "Горэлектросеть" | ТП-1362 | 62 | 62
| АО "Горэлектросеть" | АО "Горэлектросеть" | ТП-1363 | 121 | 121
| АО "Горэлектросеть" | АО "Горэлектросеть" | ТП-1364 | 122 | 122
| АО "Горэлектросеть" | АО "Горэлектросеть" | ТП-1365 | 138 | 138
| АО "Горэлектросеть" | АО "Горэлектросеть" | ТП-1366 | 170 | 170
| АО "Горэлектросеть" | АО "Горэлектросеть" | ТП-1367 | 114.3 | 114.3
| АО "Горэлектросеть" | АО "Горэлектросеть" | ТП-1368 | 407 | 407
| АО "Горэлектросеть" | АО "Горэлектросеть" | ТП-1369 | 312 | 312
| АО "Горэлектросеть" | АО "Горэлектросеть" | ТП-1370 | 142 | 142
| АО "Горэлектросеть" | АО "Горэлектросеть" | ТП-1371 | 202 | 202
| АО "Горэлектросеть" | АО "Горэлектросеть" | ТП-1372 | 183 | 183
| АО "Горэлектросеть" | АО "Горэлектросеть" | ТП-1373 | 89 | 89
| АО "Горэлектросеть" | АО "Горэлектросеть" | ТП-1374 | 440 | 440
| АО "Горэлектросеть" | АО "Горэлектросеть" | ТП-1375 | 0 | 0
| АО "Горэлектросеть" | АО "Горэлектросеть" | ТП-1376 | 572 | 572
| АО "Горэлектросеть" | АО "Горэлектросеть" | ТП-1377 | 34 | 34
| АО "Горэлектросеть" | АО "Горэлектросеть" | ТП-1378 | 0 | 0
| АО "Горэлектросеть" | АО "Горэлектросеть" | ТП-1379 | 0 | 0
| АО "Горэлектросеть" | АО "Горэлектросеть" | ТП-1380 | 50 | 50
| АО "Горэлектросеть" | АО "Горэлектросеть" | ТП-1381 | 235 | 235
| АО "Горэлектросеть" | АО "Горэлектросеть" | ТП-1382 | 119 | 119
| АО "Горэлектросеть" | АО "Горэлектросеть" | ТП-1383 | 0 | 0
| АО "Горэлектросеть" | АО "Горэлектросеть" | ТП-1385 | 200 | 200
| АО "Горэлектросеть" | АО "Горэлектросеть" | ТП-1386 | 421 | 421
| АО "Горэлектросеть" | АО "Горэлектросеть" | ТП-1387 | 53 | 53
| АО "Горэлектросеть" | АО "Горэлектросеть" | ТП-1388 | 73 | 73
| АО "Горэлектросеть" | АО "Горэлектросеть" | ТП-1389 | 30 | 30
| АО "Горэлектросеть" | АО "Горэлектросеть" | ТП-1391 | 569 | 569
| АО "Горэлектросеть" | АО "Горэлектросеть" | ТП-1392 | 90 | 90
| АО "Горэлектросеть" | АО "Горэлектросеть" | ТП-1393 | 239 | 239
| АО "Горэлектросеть" | АО "Горэлектросеть" | ТП-1394 | 607 | 607
| АО "Горэлектросеть" | АО "Горэлектросеть" | ТП-1395 | 584 | 584
| АО "Горэлектросеть" | АО "Горэлектросеть" | ТП-1396 | 390 | 390
| АО "Горэлектросеть" | АО "Горэлектросеть" | ТП-1398 | 119 | 119
| АО "Горэлектросеть" | АО "Горэлектросеть" | ТП-1399 | 310 | 310
| АО "Горэлектросеть" | АО "Горэлектросеть" | ТП-1400 | 64 | 64
| АО "Горэлектросеть" | АО "Горэлектросеть" | ТП-1401 | 342 | 342
| АО "Горэлектросеть" | АО "Горэлектросеть" | ТП-1402 | 898 | 898
| АО "Горэлектросеть" | АО "Горэлектросеть" | ТП-1403 | 227 | 227
| АО "Горэлектросеть" | АО "Горэлектросеть" | ТП-1404 | 294 | 294
| АО "Горэлектросеть" | АО "Горэлектросеть" | ТП-1405 | 152 | 152
| АО "Горэлектросеть" | АО "Горэлектросеть" | ТП-1406 | 66 | 66
| АО "Горэлектросеть" | АО "Горэлектросеть" | ТП-1407 | 373 | 373
| АО "Горэлектросеть" | АО "Горэлектросеть" | ТП-1408 | 0 | 0
| АО "Горэлектросеть" | АО "Горэлектросеть" | ТП-1409 | 38 | 38
| АО "Горэлектросеть" | АО "Горэлектросеть" | ТП-1410 | 54 | 54
| АО "Горэлектросеть" | АО "Горэлектросеть" | ТП-1411 | 154 | 154
| АО "Горэлектросеть" | АО "Горэлектросеть" | ТП-1412 | 124 | 124
| АО "Горэлектросеть" | АО "Горэлектросеть" | ТП-1413 | 208 | 208
| АО "Горэлектросеть" | АО "Горэлектросеть" | ТП-1414 | 387 | 387
| АО "Горэлектросеть" | АО "Горэлектросеть" | ТП-1415 | 267 | 267
| АО "Горэлектросеть" | АО "Горэлектросеть" | ТП-1416 | 150 | 150
| АО "Горэлектросеть" | АО "Горэлектросеть" | ТП-1417 | 12 | 12
| АО "Горэлектросеть" | АО "Горэлектросеть" | ТП-1418 | 66 | 66
| АО "Горэлектросеть" | АО "Горэлектросеть" | ТП-1419 | 167 | 167
| АО "Горэлектросеть" | АО "Горэлектросеть" | ТП-1420 | 245 | 245
| АО "Горэлектросеть" | АО "Горэлектросеть" | ТП-1421 | 154 | 154
| АО "Горэлектросеть" | АО "Горэлектросеть" | ТП-1422 | 276 | 276
| АО "Горэлектросеть" | АО "Горэлектросеть" | ТП-1423 | 298 | 298
| АО "Горэлектросеть" | АО "Горэлектросеть" | ТП-1424 | 286 | 286
| АО "Горэлектросеть" | АО "Горэлектросеть" | ТП-1425 | 216 | 216
| АО "Горэлектросеть" | АО "Горэлектросеть" | ТП-1426 | 192 | 192
| АО "Горэлектросеть" | АО "Горэлектросеть" | ТП-1427 | 210 | 210
| АО "Горэлектросеть" | АО "Горэлектросеть" | ТП-1428 | 249 | 249
| АО "Горэлектросеть" | АО "Горэлектросеть" | ТП-1429 | 375 | 375
| АО "Горэлектросеть" | АО "Горэлектросеть" | ТП-1430 | 475 | 475
| АО "Горэлектросеть" | АО "Горэлектросеть" | ТП-1431 | 160 | 160
| АО "Горэлектросеть" | АО "Горэлектросеть" | ТП-1432 | 160 | 160
| АО "Горэлектросеть" | АО "Горэлектросеть" | ТП-1433 | 30 | 30
| АО "Горэлектросеть" | АО "Горэлектросеть" | ТП-1434 | 351 | 351
| АО "Горэлектросеть" | АО "Горэлектросеть" | ТП-1435 | 536 | 536
| АО "Горэлектросеть" | АО "Горэлектросеть" | ТП-1436 | 154 | 154
| АО "Горэлектросеть" | АО "Горэлектросеть" | ТП-1437 | 210 | 210
| АО "Горэлектросеть" | АО "Горэлектросеть" | ТП-1438 | 195 | 195
| АО "Горэлектросеть" | АО "Горэлектросеть" | ТП-1439 | 342 | 342
| АО "Горэлектросеть" | АО "Горэлектросеть" | ТП-1440 | 216 | 216
| АО "Горэлектросеть" | АО "Горэлектросеть" | ТП-1441 | 218 | 218
| АО "Горэлектросеть" | АО "Горэлектросеть" | ТП-1442 | 173 | 173
| АО "Горэлектросеть" | АО "Горэлектросеть" | ТП-1443 | 112 | 112
| АО "Горэлектросеть" | АО "Горэлектросеть" | ТП-1444 | 425 | 425
| АО "Горэлектросеть" | АО "Горэлектросеть" | ТП-1445 | 419 | 419
| АО "Горэлектросеть" | АО "Горэлектросеть" | ТП-1446 | 329 | 329
| АО "Горэлектросеть" | АО "Горэлектросеть" | ТП-1447 | 313 | 313
| АО "Горэлектросеть" | АО "Горэлектросеть" | ТП-1448 | 546 | 546
| АО "Горэлектросеть" | АО "Горэлектросеть" | ТП-1449 | 161 | 161
| АО "Горэлектросеть" | АО "Горэлектросеть" | ТП-1450 | 381 | 381
| АО "Горэлектросеть" | АО "Горэлектросеть" | ТП-1451 | 484 | 484
| АО "Горэлектросеть" | АО "Горэлектросеть" | ТП-1452 | 371 | 371
| АО "Горэлектросеть" | АО "Горэлектросеть" | ТП-1454 | 313 | 313
| АО "Горэлектросеть" | АО "Горэлектросеть" | ТП-1455 | 332 | 332
| АО "Горэлектросеть" | АО "Горэлектросеть" | ТП-1456 | 106 | 106
| АО "Горэлектросеть" | АО "Горэлектросеть" | ТП-1457 | 373 | 373
| АО "Горэлектросеть" | АО "Горэлектросеть" | ТП-1458 | 30 | 30
| АО "Горэлектросеть" | АО "Горэлектросеть" | ТП-1459 | 417 | 417
| АО "Горэлектросеть" | АО "Горэлектросеть" | ТП-1460 | 81 | 81
| АО "Горэлектросеть" | АО "Горэлектросеть" | ТП-1461 | 54 | 54
| АО "Горэлектросеть" | АО "Горэлектросеть" | ТП-1463 | 350 | 350
| АО "Горэлектросеть" | АО "Горэлектросеть" | ТП-1464 | 282 | 282
| АО "Горэлектросеть" | АО "Горэлектросеть" | ТП-1465 | 157 | 157
| АО "Горэлектросеть" | АО "Горэлектросеть" | ТП-1466 | 548 | 548
| АО "Горэлектросеть" | АО "Горэлектросеть" | ТП-1467 | 23 | 23
| АО "Горэлектросеть" | АО "Горэлектросеть" | ТП-1468 | 212 | 212
| АО "Горэлектросеть" | АО "Горэлектросеть" | ТП-1469 | 348 | 348
| АО "Горэлектросеть" | АО "Горэлектросеть" | ТП-1470 | 376 | 376
| АО "Горэлектросеть" | АО "Горэлектросеть" | ТП-1471 | 163.5 | 163.5
| АО "Горэлектросеть" | АО "Горэлектросеть" | ТП-1472 | 238 | 238
| АО "Горэлектросеть" | АО "Горэлектросеть" | ТП-1473 | 250 | 250
| АО "Горэлектросеть" | АО "Горэлектросеть" | ТП-1474 | 0 | 0
| АО "Горэлектросеть" | АО "Горэлектросеть" | ТП-1475 | 0 | 0
| АО "Горэлектросеть" | АО "Горэлектросеть" | ТП-1476 | 0 | 0
| АО "Горэлектросеть" | АО "Горэлектросеть" | ТП-1477 | 0 | 0
| АО "Горэлектросеть" | АО "Горэлектросеть" | ТП-1478 | 0 | 0
| АО "Горэлектросеть" | АО "Горэлектросеть" | ТП-1479 | 323 | 323
| АО "Горэлектросеть" | АО "Горэлектросеть" | ТП-1485 | 150 | 150
| АО "Горэлектросеть" | АО "Горэлектросеть" | ТП-1486 | 152 | 152
| АО "Горэлектросеть" | АО "Горэлектросеть" | ТП-1490 | 9 | 9
| АО "Горэлектросеть" | АО "Горэлектросеть" | ТП-1500 | 343 | 343
| АО "Горэлектросеть" | АО "Горэлектросеть" | ТП-1501 | 185 | 185
| АО "Горэлектросеть" | АО "Горэлектросеть" | ТП-1502 | 358 | 358
| АО "Горэлектросеть" | АО "Горэлектросеть" | ТП-1503 | 208 | 208
| АО "Горэлектросеть" | АО "Горэлектросеть" | ТП-1504 | 0 | 0
| АО "Горэлектросеть" | АО "Горэлектросеть" | ТП-1505 | 97 | 97
| АО "Горэлектросеть" | АО "Горэлектросеть" | ТП-1506 | 815 | 815
| АО "Горэлектросеть" | АО "Горэлектросеть" | ТП-1507 | 637 | 637
| АО "Горэлектросеть" | АО "Горэлектросеть" | ТП-1508 | 890 | 890
| АО "Горэлектросеть" | АО "Горэлектросеть" | ТП-1509 | 980 | 980
| АО "Горэлектросеть" | АО "Горэлектросеть" | ТП-1510 | 126 | 126
| АО "Горэлектросеть" | АО "Горэлектросеть" | ТП-1511 | 296 | 296
| АО "Горэлектросеть" | АО "Горэлектросеть" | ТП-1512 | 44 | 44
| АО "Горэлектросеть" | АО "Горэлектросеть" | ТП-1513 | 0 | 0
| АО "Горэлектросеть" | АО "Горэлектросеть" | ТП-1514 | 326 | 326
| АО "Горэлектросеть" | АО "Горэлектросеть" | ТП-1515 | 44 | 44
| АО "Горэлектросеть" | АО "Горэлектросеть" | ТП-1600 | 86 | 86
| АО "Горэлектросеть" | АО "Горэлектросеть" | ТП-1601 | 65 | 65
| АО "Горэлектросеть" | АО "Горэлектросеть" | ТП-1602 | 30 | 30
| АО "Горэлектросеть" | АО "Горэлектросеть" | ТП-1603 | 60 | 60
| АО "Горэлектросеть" | АО "Горэлектросеть" | ТП-1604 | 125 | 125
| АО "Горэлектросеть" | АО "Горэлектросеть" | ТП-1605 | 148 | 148
| АО "Горэлектросеть" | АО "Горэлектросеть" | ТП-1606 | 210 | 210
| АО "Горэлектросеть" | АО "Горэлектросеть" | ТП-1607 | 82 | 82
| АО "Горэлектросеть" | АО "Горэлектросеть" | ТП-1608 | 75 | 75
| АО "Горэлектросеть" | АО "Горэлектросеть" | ТП-1609 | 195 | 195
| АО "Горэлектросеть" | АО "Горэлектросеть" | ТП-1610 | 232 | 232
| АО "Горэлектросеть" | АО "Горэлектросеть" | ТП-1611 | 125 | 125
| АО "Горэлектросеть" | АО "Горэлектросеть" | ТП-1612 | 64 | 64
| АО "Горэлектросеть" | АО "Горэлектросеть" | ТП-1613 | 183 | 183
| АО "Горэлектросеть" | АО "Горэлектросеть" | ТП-1614 | 279 | 279
| АО "Горэлектросеть" | АО "Горэлектросеть" | ТП-1615 | 0 | 0
| АО "Горэлектросеть" | АО "Горэлектросеть" | ТП-1616 | 0 | 0
| АО "Горэлектросеть" | АО "Горэлектросеть" | ТП-1617 | 197 | 197
| АО "Горэлектросеть" | АО "Горэлектросеть" | ТП-1618 | 470 | 470
| АО "Горэлектросеть" | АО "Горэлектросеть" | ТП-1619 | 104 | 104
| АО "Горэлектросеть" | АО "Горэлектросеть" | ТП-1620 | 0 | 0
| АО "Горэлектросеть" | АО "Горэлектросеть" | ТП-1621 | 153 | 153
| АО "Горэлектросеть" | АО "Горэлектросеть" | ТП-1622 | 56 | 56
| АО "Горэлектросеть" | АО "Горэлектросеть" | ТП-1623 | 178 | 178
| АО "Горэлектросеть" | АО "Горэлектросеть" | ТП-1624 | 314 | 314
| АО "Горэлектросеть" | АО "Горэлектросеть" | ТП-1625 | 22 | 22
| АО "Горэлектросеть" | АО "Горэлектросеть" | ТП-1626 | 11 | 11
| АО "Горэлектросеть" | АО "Горэлектросеть" | ТП-1627 | 89 | 89
| АО "Горэлектросеть" | АО "Горэлектросеть" | ТП-1628 | 303 | 303
| АО "Горэлектросеть" | АО "Горэлектросеть" | ТП-1629 | 258 | 258
| АО "Горэлектросеть" | АО "Горэлектросеть" | ТП-1630 | 81 | 81
| АО "Горэлектросеть" | АО "Горэлектросеть" | ТП-1631 | 189 | 189
| АО "Горэлектросеть" | АО "Горэлектросеть" | ТП-1633 | 16 | 16
| АО "Горэлектросеть" | АО "Горэлектросеть" | ТП-1634 | 160 | 160
| АО "Горэлектросеть" | АО "Горэлектросеть" | ТП-1635 | 98 | 98
| АО "Горэлектросеть" | АО "Горэлектросеть" | ТП-1636 | 115 | 115
| АО "Горэлектросеть" | АО "Горэлектросеть" | ТП-1637 | 136 | 136
| АО "Горэлектросеть" | АО "Горэлектросеть" | ТП-1638 | 15 | 15
| АО "Горэлектросеть" | АО "Горэлектросеть" | ТП-1639 | 19 | 19
| АО "Горэлектросеть" | АО "Горэлектросеть" | ТП-1640 | 6 | 6
| АО "Горэлектросеть" | АО "Горэлектросеть" | ТП-1641 | 204 | 204
| АО "Горэлектросеть" | АО "Горэлектросеть" | ТП-1642 | 549 | 549
| АО "Горэлектросеть" | АО "Горэлектросеть" | ТП-1643 | 0 | 0
| АО "Горэлектросеть" | АО "Горэлектросеть" | ТП-1644 | 187 | 187
| АО "Горэлектросеть" | АО "Горэлектросеть" | ТП-1645 | 170 | 170
| АО "Горэлектросеть" | АО "Горэлектросеть" | ТП-1646 | 134 | 134
| АО "Горэлектросеть" | АО "Горэлектросеть" | ТП-1647 | 64 | 64
| АО "Горэлектросеть" | АО "Горэлектросеть" | ТП-1648 | 89 | 89
| АО "Горэлектросеть" | АО "Горэлектросеть" | ТП-1649 | 72 | 72
| АО "Горэлектросеть" | АО "Горэлектросеть" | ТП-1651 | 38 | 38
| АО "Горэлектросеть" | АО "Горэлектросеть" | ТП-1652 | 130 | 130
| АО "Горэлектросеть" | АО "Горэлектросеть" | ТП-1653 | 0 | 0
| АО "Горэлектросеть" | АО "Горэлектросеть" | ТП-1655 | 38 | 38
| АО "Горэлектросеть" | АО "Горэлектросеть" | ТП-1657 | 33 | 33
| АО "Горэлектросеть" | АО "Горэлектросеть" | ТП-1659 | 402 | 402
| АО "Горэлектросеть" | АО "Горэлектросеть" | ТП-1660 | 5 | 5
| АО "Горэлектросеть" | АО "Горэлектросеть" | ТП-1661 | 306 | 306
| АО "Горэлектросеть" | АО "Горэлектросеть" | ТП-1662 | 119 | 119
| АО "Горэлектросеть" | АО "Горэлектросеть" | ТП-1663 | 56 | 56
| АО "Горэлектросеть" | АО "Горэлектросеть" | ТП-1664 | 38 | 38
| АО "Горэлектросеть" | АО "Горэлектросеть" | ТП-1665 | 218 | 218
| АО "Горэлектросеть" | АО "Горэлектросеть" | ТП-1666 | 0 | 0
| АО "Горэлектросеть" | АО "Горэлектросеть" | ТП-1668 | 0 | 0
| АО "Горэлектросеть" | АО "Горэлектросеть" | ТП-1669 | 0 | 0
| АО "Горэлектросеть" | АО "Горэлектросеть" | ТП-1671 | 0 | 0
| АО "Горэлектросеть" | АО "Горэлектросеть" | ТП-1672 | 17 | 17
| АО "Горэлектросеть" | АО "Горэлектросеть" | ТП-1673 | 0 | 0
| АО "Горэлектросеть" | АО "Горэлектросеть" | ТП-1674 | 0 | 0
| АО "Горэлектросеть" | АО "Горэлектросеть" | ТП-1675 | 40 | 40
| АО "Горэлектросеть" | АО "Горэлектросеть" | ТП-1676 | 0 | 0
| АО "Горэлектросеть" | АО "Горэлектросеть" | ТП-1678 | 0 | 0
| АО "Горэлектросеть" | АО "Горэлектросеть" | ТП-1679 | 0 | 0
| АО "Горэлектросеть" | АО "Горэлектросеть" | ТП-1680 | 35 | 35
| АО "Горэлектросеть" | АО "Горэлектросеть" | ТП-1681 | 0 | 0
| АО "Горэлектросеть" | АО "Горэлектросеть" | ТП-1682 | 296 | 296
| АО "Горэлектросеть" | АО "Горэлектросеть" | ТП-1683 | 0 | 0
| АО "Горэлектросеть" | АО "Горэлектросеть" | ТП-1684 | 2 | 2
| АО "Горэлектросеть" | АО "Горэлектросеть" | ТП-1685 | 84 | 84
| АО "Горэлектросеть" | АО "Горэлектросеть" | ТП-1686 | 33 | 33
| АО "Горэлектросеть" | АО "Горэлектросеть" | ТП-1688 | 0 | 0
| АО "Горэлектросеть" | АО "Горэлектросеть" | ТП-1689 | 0 | 0
| АО "Горэлектросеть" | АО "Горэлектросеть" | ТП-1691 | 20 | 20
| АО "Горэлектросеть" | АО "Горэлектросеть" | ТП-1692 | 225 | 225
| АО "Горэлектросеть" | АО "Горэлектросеть" | ТП-1693 | 85 | 85
| АО "Горэлектросеть" | АО "Горэлектросеть" | ТП-1695 | 0 | 0
| АО "Горэлектросеть" | АО "Горэлектросеть" | ТП-1696 | 0 | 0
| АО "Горэлектросеть" | АО "Горэлектросеть" | ТП-1697 | 162 | 162
| АО "Горэлектросеть" | АО "Горэлектросеть" | ТП-1699 | 0 | 0
| АО "Горэлектросеть" | АО "Горэлектросеть" | ТП-1700 | 0 | 0
| АО "Горэлектросеть" | АО "Горэлектросеть" | ТП-1703 | 158 | 158
| АО "Горэлектросеть" | АО "Горэлектросеть" | ТП-1704 | 0 | 0
| АО "Горэлектросеть" | АО "Горэлектросеть" | ТП-1705 | 0 | 0
| АО "Горэлектросеть" | АО "Горэлектросеть" | ТП-1714 | 89 | 89
| АО "Горэлектросеть" | АО "Горэлектросеть" | ТП-1715 | 206 | 206
| АО "Горэлектросеть" | АО "Горэлектросеть" | ТП-1718 | 172 | 172
| АО "Горэлектросеть" | АО "Горэлектросеть" | ТП-1720 | 54 | 54
| АО "Горэлектросеть" | АО "Горэлектросеть" | ТП-1725 | 310 | 310
| АО "Горэлектросеть" | АО "Горэлектросеть" | ТП-1741 | 615 | 615
| АО "Горэлектросеть" | АО "Горэлектросеть" | ТП-1742 | 203 | 203
| АО "Горэлектросеть" | АО "Горэлектросеть" | ТП-1745 | 166 | 166
| АО "Горэлектросеть" | АО "Горэлектросеть" | ТП-1746 | 103 | 103
| АО "Горэлектросеть" | АО "Горэлектросеть" | ТП-1747 | 49 | 49
| АО "Горэлектросеть" | АО "Горэлектросеть" | ТП-1748 | 0 | 0
| АО "Горэлектросеть" | АО "Горэлектросеть" | ТП-1749 | 49 | 49
| АО "Горэлектросеть" | Нововятский РЭС | ТП-1831 | 58 | 58
| АО "Горэлектросеть" | Нововятский РЭС | ТП-1880 | 234 | 234
| АО "Горэлектросеть" | Нововятский РЭС | ТП-1881 | 265 | 265
| АО "Горэлектросеть" | Нововятский РЭС | ТП-1882 | 271 | 271
| АО "Горэлектросеть" | Нововятский РЭС | ТП-1883 | 511 | 511
| АО "Горэлектросеть" | Нововятский РЭС | ТП-1884 | 457 | 457
| АО "Горэлектросеть" | Нововятский РЭС | ТП-1885 | 65 | 65
| АО "Горэлектросеть" | Нововятский РЭС | ТП-1886 | 141 | 141
| АО "Горэлектросеть" | Нововятский РЭС | ТП-1887 | 55 | 55
| АО "Горэлектросеть" | Нововятский РЭС | ТП-1888 | 303 | 303
| АО "Горэлектросеть" | Нововятский РЭС | ТП-1889 | 392 | 392
| АО "Горэлектросеть" | Нововятский РЭС | ТП-1890 | 316 | 316
| АО "Горэлектросеть" | Нововятский РЭС | ТП-1891 | 138 | 138
| АО "Горэлектросеть" | Нововятский РЭС | ТП-1892 | 0 | 0
| АО "Горэлектросеть" | Нововятский РЭС | ТП-1893 | 216 | 216
| АО "Горэлектросеть" | Нововятский РЭС | ТП-1894 | 225 | 225
| АО "Горэлектросеть" | АО "Горэлектросеть" | ТП-1991 | 875 | 875
| АО "Горэлектросеть" | АО "Горэлектросеть" | ТП-1992 | 1040 | 1040
| АО "Горэлектросеть" | АО "Горэлектросеть" | ТП-1995 | 1025 | 1025
| АО "Горэлектросеть" | АО "Горэлектросеть" | ТП-1996 | 1040 | 1040
| АО "Горэлектросеть" | АО "Горэлектросеть" | ТП-5000 | 115 | 115
| АО "Горэлектросеть" | АО "Горэлектросеть" | ТП-5001 | 326 | 326
| АО "Горэлектросеть" | АО "Горэлектросеть" | ТП-5100 | 0 | 0
| АО "Горэлектросеть" | АО "Горэлектросеть" | ТП-10001 | 30 | 30
| АО "Горэлектросеть" | АО "Горэлектросеть" | ТП-10002 | 448 | 448
| АО "Горэлектросеть" | АО "Горэлектросеть" | ТП-10010 | 74 | 74
| АО "Горэлектросеть" | АО "Горэлектросеть" | ТП-10011 | 215 | 215
| АО "Горэлектросеть" | АО "Горэлектросеть" | ТП-10012 | 0 | 0
| АО "Горэлектросеть" | АО "Горэлектросеть" | ТП-10013 | 0 | 0
| АО "Горэлектросеть" | АО "Горэлектросеть" | ТП-10100 | 163 | 163
| АО "Горэлектросеть" | АО "Горэлектросеть" | ТП-10101 | 37 | 37
| АО "Горэлектросеть" | АО "Горэлектросеть" | ТП-10102 | 44 | 44
| АО "Горэлектросеть" | АО "Горэлектросеть" | ТП-10200 | 2 | 2
| АО "Горэлектросеть" | АО "Горэлектросеть" | ТП-10300 | 0 | 0
| АО "Горэлектросеть" | АО "Горэлектросеть" | ТП-10301 | 0 | 0
| АО "Горэлектросеть" | АО "Горэлектросеть" | ТП-10302 | 69 | 69
| АО "Горэлектросеть" | АО "Горэлектросеть" | ТП-10303 | 0 | 0
| АО "Горэлектросеть" | АО "Горэлектросеть" | ТП-10304 | 0 | 0
| АО "Горэлектросеть" | АО "Горэлектросеть" | ТП-10305 | 17 | 17
| АО "Горэлектросеть" | АО "Горэлектросеть" | ТП-10306 | 0 | 0
| АО "Горэлектросеть" | АО "Горэлектросеть" | ТП-10307 | 0 | 0
| АО "Горэлектросеть" | АО "Горэлектросеть" | РТП-2 | 10 | 10
| АО "Горэлектросеть" | АО "Горэлектросеть" | РТП-4 | 629 | 629
| АО "Горэлектросеть" | АО "Горэлектросеть" | РТП-7 | 304 | 304
| АО "Горэлектросеть" | АО "Горэлектросеть" | РТП-12 | 190 | 190
| АО "Горэлектросеть" | АО "Горэлектросеть" | РТП-14 | 275 | 275
| АО "Горэлектросеть" | АО "Горэлектросеть" | РТП-15 | 466 | 466
| АО "Горэлектросеть" | АО "Горэлектросеть" | РТП-17 | 202 | 202
| АО "Горэлектросеть" | АО "Горэлектросеть" | РТП-18 | 431 | 431
| АО "Горэлектросеть" | АО "Горэлектросеть" | РТП-19 | 257 | 257
| АО "Горэлектросеть" | АО "Горэлектросеть" | РТП-20 | 435 | 435
| АО "Горэлектросеть" | АО "Горэлектросеть" | РТП-22 | 538 | 538
| АО "Горэлектросеть" | АО "Горэлектросеть" | РТП-23 | 951 | 951
| АО "Горэлектросеть" | АО "Горэлектросеть" | РТП-25 | 527 | 527
| АО "Горэлектросеть" | Нововятский РЭС | РТП-36 | 467 | 467
| АО "Горэлектросеть" | Нововятский РЭС | РТП-35 | 236 | 236
| АО "Горэлектросеть" | Нововятский РЭС | РТП-38 | 306 | 306
| АО "Горэлектросеть" | АО "Горэлектросеть" | РТП-101 | 398 | 398
| АО "Горэлектросеть" | АО "Горэлектросеть" | РТП-102 | 134 | 134
| АО "Горэлектросеть" | АО "Горэлектросеть" | РТП-103 | 8 | 8
| АО "Горэлектросеть" | АО "Горэлектросеть" | РТП-104 | 354 | 354
| АО "Горэлектросеть" | АО "Горэлектросеть" | РТП-105 | 290 | 290
| АО "Горэлектросеть" | АО "Горэлектросеть" | РТП-106 | 183 | 183
| АО "Горэлектросеть" | АО "Горэлектросеть" | РТП-107 | 835 | 835
| АО "Горэлектросеть" | АО "Горэлектросеть" | РТП-108 | 261 | 261
| АО "Горэлектросеть" | АО "Горэлектросеть" | РТП-110 | 167 | 167
| АО "Горэлектросеть" | АО "Горэлектросеть" | РТП-111 | 244 | 244
| АО "Горэлектросеть" | АО "Горэлектросеть" | РТП-112 | 455 | 455
| АО "Горэлектросеть" | АО "Горэлектросеть" | РТП-113 | 440 | 440
| АО "Горэлектросеть" | АО "Горэлектросеть" | РТП-114 | 358 | 358
| АО "Горэлектросеть" | Первомайский РЭС | РТП-120 | 218 | 218
| АО "Горэлектросеть" | Первомайский РЭС | РТП-121 | 390 | 390
| АО "Горэлектросеть" | АО "Горэлектросеть" | РТП-123 | 595 | 595
| АО "Горэлектросеть" | АО "Горэлектросеть" | РТП-125 | 375 | 375
| АО "Горэлектросеть" | АО "Горэлектросеть" | РТП-130 | 0 | 0
| АО "Горэлектросеть" | АО "Горэлектросеть" | РТП-140 | 32 | 32
| АО "Горэлектросеть" | АО "Горэлектросеть" | РТП-141 | 988 | 988
| АО "Горэлектросеть" | АО "Горэлектросеть" | РТП-142 | 0 | 0
| АО "Горэлектросеть" | АО "Горэлектросеть" | ФП-1 | 101 | 101
| АО "Горэлектросеть" | АО "Горэлектросеть" | ФП-3 | 362 | 362
| АО "Горэлектросеть" | АО "Горэлектросеть" | ФП-6 | 347 | 347
| АО "Горэлектросеть" | АО "Горэлектросеть" | ФП-8 | 232 | 232
| АО "Горэлектросеть" | АО "Горэлектросеть" | ФП-9 | 130 | 130
| АО "Горэлектросеть" | АО "Горэлектросеть" | ФП-10 | 260 | 260
| АО "Горэлектросеть" | АО "Горэлектросеть" | ФП-11 | 417 | 417

## 35кВ и выше
Объем свободной для технологического присоединения потребителей трансформаторной мощности с указанием текущего объема свободной мощности по центрам питания 35кВ и выше, принадлежащих предприятию АО "Горэлектросеть"
№ п/п | Наименование ПО | Наименование РЭС | Диспетчерское наименование ТП 110/35кВ | Текущий объем свободной мощности, кВт | Объем свободной для ТП потребителей трансформаторной мощности, кВт
| 1 | 2 | 3 | 4 | 5
1 | АО "Горэлектросеть" | АО "Горэлектросеть" | ПС 110 кВ Речная | 5900 | 5900
2 | АО "Горэлектросеть" | АО "Горэлектросеть" | ПС 35 кВ Победилово | 812.16 | 812.16
3 | АО "Горэлектросеть" | АО "Горэлектросеть" | ПС 35 кВ Корчемкино | 3097 | 3097